## Sheet1
Unnamed: 0 | Обозначение | Статус | Наименование | Дата утверждения/принятия | Дата ввода в действие | Дата отмены/замены | ОКС | КГС | ОКП | Разработчик | ТК | МТК | Область применения | Отрасль | Виды продукции | Табличный диапазон ставок роялти | Минимальная ставка роялти по виду продукции | Максимальная ставка роялти по виду продукции | ОКС_2 | Отрасль_2 | Группа | Порядок отрасли | Средства
181 | ГОСТ 2.730-73 | действует | Единая система конструкторской документации. Обозначения условные графические в схемах. Приборы полупроводниковые | 1973-08-16 | 1974-07-01 |  | 01.080.40 | Т52 |  | Госкомитет стандартов СМ СССР |  | 51 - Система конструкторской документации | Настоящий стандарт устанавливает правила построения условных графических обозначений полупроводниковых приборов на схемах, выполняемых вручную или автоматическим способом во всех отраслях промышленности | радиоэлектроника и связь |  |  |  |  | 31.080 | радиоэлектроника и связь | прочее | 8 | ФБ
186 | ГОСТ 2.735-68 | действует | Единая система конструкторской документации. Обозначения условные графические в схемах. Антенны и радиостанции | 1968-08-01 | 1971-01-01 |  | 01.080.50 | Т52 |  | Комитет стандартов, мер и измерительных приборов при СМ СССР |  | 51 - Система конструкторской документации | Настоящий стандарт распространяется на схемы, выполняемые вручную или автоматизированным способом, изделий всех отраслей промышленности и строительства и устанавливает условные графические обозначения антенн и радиостанций | радиоэлектроника и связь |  |  |  |  | 33.120.40 | радиоэлектроника и связь | прочее | 8 | ФБ
187 | ГОСТ 2.736-68 | действует | Единая система конструкторской документации. Обозначения условные графические в схемах. Элементы пьезоэлектрические и магнитострикционные; линии задержки | 1968-08-14 | 1971-01-01 |  | 01.080.40 | Т52 |  | Комитет стандартов, мер и измерительных приборов при СМ СССР |  | 51 - Система конструкторской документации | Настоящий стандарт распространяется на электрические схемы изделий всех отраслей промышленности и устанавливает условные графические обозначения элементов пьезоэлектрических, магнитострикционных, линий задержки и элементов электромеханических фильтров, выполняемых вручную или автоматизированным способом | радиоэлектроника и связь |  |  |  |  | 33.120 | радиоэлектроника и связь | прочее | 8 | ФБ
188 | ГОСТ 2.737-68 | действует | Единая система конструкторской документации. Обозначения условные графические в схемах. Устройства связи | 1968-08-14 | 1971-01-01 |  | 01.080.50 | Т52 |  | Комитет стандартов, мер и измерительных приборов при СМ СССР |  | 51 - Система конструкторской документации | Настоящий стандарт устанавливает условные графические обозначения устройств связи в схемах, выполняемых вручную или автоматизированным способом, изделий всех отраслей промышленности и строительства | радиоэлектроника и связь |  |  |  |  | 33.120 | радиоэлектроника и связь | прочее | 8 | ФБ
189 | ГОСТ 2.739-68 | действует | Единая система конструкторской документации. Обозначения условные графические в схемах. Аппараты, коммутаторы и станции коммутационные телефонные | 1968-08-01 | 1971-01-01 |  | 01.080.50 | Т52 |  | Комитет стандартов, мер и измерительных приборов при СМ СССР |  | 51 - Система конструкторской документации | Настоящий стандарт распространяется на схемы, выполняемые вручную или автоматизированным способом, изделий всех отраслей промышленности и строительства и устанавливает условные графические обозначения коммутационных телефонных станций, телефонных аппаратов и коммутаторов | радиоэлектроника и связь |  |  |  |  | 33.050.10 | радиоэлектроника и связь | прочее | 8 | ФБ
190 | ГОСТ 2.740-89 | действует | Единая система конструкторской документации. Обозначения условные графические в схемах. Аппараты и трансляции телеграфные | 1989-03-24 | 1990-01-01 |  | 01.080.50 | Т52 |  | Госкомитет СССР по стандартам |  | 51 - Система конструкторской документации | Настоящий стандарт распространяется на все отрасли промышленности и устанавливает условные графические обозначения телеграфных аппаратов и трансляций на схемах, выполняемых вручную или автоматизированным способом | радиоэлектроника и связь |  |  |  |  | 33.050.10 | радиоэлектроника и связь | прочее | 8 | ФБ
198 | ГОСТ 2.752-71 | действует | Единая система конструкторской документации. Обозначения условные графические в схемах. Устройства телемеханики | 1971-03-22 | 1972-01-01 |  | 01.080.50 | Т52 |  | Госкомитет стандартов СМ СССР |  | 51 - Система конструкторской документации | Настоящий стандарт распространяется на схемы, выполняемые вручную или автоматизированным способом, изделий всех отраслей промышленности и строительства и устанавливает условные графические обозначения устройств телемеханики | радиоэлектроника и связь |  |  |  |  | 33.200 | радиоэлектроника и связь | прочее | 8 | ФБ
201 | ГОСТ 2.757-81 | действует | Единая система конструкторской документации. Обозначения условные графические в схемах. Элементы коммутационного поля коммутационных систем | 1981-03-31 | 1981-07-01 |  | 01.080.50 | Т52 |  | Госкомитет СССР по стандартам |  | 51 - Система конструкторской документации | Настоящий стандарт устанавливает условные графические обозначения элементов коммутационного поля коммутационных систем на схемах, выполняемых вручную или автоматизированным способом, изделий всех отраслей промышленности и строительства | радиоэлектроника и связь |  |  |  |  | 33.040 | радиоэлектроника и связь | прочее | 8 | ФБ
204 | ГОСТ 2.761-84 | действует | Единая система конструкторской документации. Обозначения условные графические в схемах. Компоненты волоконно-оптических систем передачи | 1984-06-29 | 1985-07-01 |  | 01.080.50 | Т52 |  | Госкомитет СССР по стандартам |  | 51 - Система конструкторской документации | Настоящий стандарт устанавливает условные графические обозначения компонентов и элементов волоконно-оптических систем передачи на схемах, выполняемых вручную или автоматизированным способом, во всех отраслях промышленности | радиоэлектроника и связь |  |  |  |  | 33.180.20 | радиоэлектроника и связь | прочее | 8 | ФБ
372 | ГОСТ 4.137-85 | действует | Система показателей качества продукции. Приборы полупроводниковые силовые. Номенклатура показателей | 1985-08-20 | 1987-01-01 |  | 03.120 | Т51 | 341700 | Министерство электротехнической промышленности; ВНИИстандартэлектро | 303 - Изделия электронной техники, материалы и оборудование | 303 - Изделия электронной техники, материалы и оборудование | Стандарт устанавливает номенклатуру показателей качества силовых полупроводниковых приборов, включаемых в стандарты с перспективными требованиями, технические задания на опытно-конструкторские работы (ТЗ на ОКР), технические условия (ТУ), карты технического уровня и качества продукции (КУ), разрабатываемые и пересматриваемые стандарты на продукцию | радиоэлектроника и связь |  |  |  |  | 31.080 | радиоэлектроника и связь | прочее | 8 | ФБ
395 | ГОСТ 4.172-85 | действует | Система показателей качества продукции. Конденсаторы силовые, установки конденсаторные. Номенклатура показателей | 1985-09-25 | 1986-07-01 |  | 03.120 | Т51 | 341469 | Министерство электротехнической промышленности |  |  | Стандарт устанавливает номенклатуру показателей качества силовых конденсаторов, конденсаторных установок, батарей и конденсаторных блоков, включаемых в технические задания на ОКР, технические условия, карты технического уровня и качества продукции, разрабатываемые и пересматриваемые стандарты на продукцию, а также номенклатуру основных показателей качества, включаемых в стандарты с перспективными требованиями | радиоэлектроника и связь |  |  |  |  | 31.060.70 | радиоэлектроника и связь | прочее | 8 | ФБ
404 | ГОСТ 4.183-85 | действует | Система показателей качества продукции. Иглы стержневые. Номенклатура показателей | 1985-09-27 | 1987-01-01 |  | 03.120 | Т51 | 943210 | Министерство медицинской промышленности |  | 14 - Медицинские инструменты | Стандарт устанавливает номенклатуру основных показателей стержневых игл, включаемых в технические задания на научно-исследовательские работы (ТЗ на НИР) по определению перспектив развития этой группы, государственный стандарт с перспективными требованиями, а также номенклатуру показателей качества, включаемых в разрабатываемые и пересматриваемые стандарты на продукцию, технические задания на опытно-конструкторские работы (ТЗ на ОКР), технические условия (ТУ), карты технического уровня и качества продукции (КУ), эксплуатационную документацию | радиоэлектроника и связь |  |  |  |  | 33.200 | радиоэлектроника и связь | прочее | 8 | ФБ
405 | ГОСТ 4.186-85 | действует | Система показателей качества продукции. Приборы автоматические следящего уравновешивания. Номенклатура показателей | 1985-09-30 | 1987-01-01 |  | 03.120 | Т51 | 421730;421750;421770 | Министерство приборостроения, средств автоматизации и систем управления |  | 233 - Измерительная аппаратура для электрических и электромагнитных величин | Стандарт устанавливает номенклатуру основных показателей качества автоматических приборов следящего уравновешивания (далее - приборов), включаемых в ТЗ на НИР по определению перспектив развития приборов, государственные стандарты с перспективными требованиями, а также номенклатуру показателей качества, включаемых в разрабатываемые и пересматриваемые стандарты на продукцию, ТЗ на ОКР, технические условия и карты технического уровня и качества продукции | радиоэлектроника и связь |  |  |  |  | 33.200 | радиоэлектроника и связь | прочее | 8 | ФБ
406 | ГОСТ 4.187-85 | действует | Система показателей качества продукции. Устройства и аппаратура телемеханики. Номенклатура показателей | 1985-09-30 | 1987-01-01 |  | 03.120 | Т51 | 423000 | Министерство приборостроения, средств автоматизации и систем управления |  |  | Стандарт устанавливает номенклатуру основных показателей качества устройств и аппаратуры телемеханики, включаемых в ТЗ на НИР по определению перспектив развития этой продукции, государственные стандарты с перспективными требованиями, а также номенклатуру показателей качества, включаемых в разрабатываемые и пересматриваемые стандарты на продукцию, ТЗ на ОКР, технические условия, карты технического уровня и качества продукции | радиоэлектроника и связь |  |  |  |  | 33.200 | радиоэлектроника и связь | прочее | 8 | ФБ
414 | ГОСТ 4.199-85 | действует | Система показателей качества продукции. Системы информационные электроизмерительные. Комплексы измерительно-вычислительные. Номенклатура показателей | 1985-09-30 | 1987-01-01 |  | 03.120 | Т51 | 422210 | Министерство приборостроения, средств автотизации и систем управления |  | 233 - Измерительная аппаратура для электрических и электромагнитных величин | Стандарт устанавливает номенклатуру основных показателей качества информационно-измерительных систем (ИИС) и измерительно-вычислительных комплексов (ИВК), включаемых в технические задания на научно-исследовательские работы по определению перспектив развития ИИС и ИВК, государственные стандарты с перспективными требованиями, а также показатели качества, включаемые в разрабатываемые и пересматриваемые стандарты на ИИС и ИВК (технические задания на опытно-конструкторские работы, технические условия, карты технического уровня и качества продукции | радиоэлектроника и связь |  |  |  |  | 33.200 | радиоэлектроника и связь | прочее | 8 | ФБ
515 | ГОСТ 4.395-85 | действует | Система показателей качества продукции. Устройства передачи буквенно-цифровой информации, преобразования сигналов (модемы). Номенклатура показателей | 1985-12-20 | 1987-01-01 |  | 03.120 | Т51 | 423300 | Министерство приборостроения, средств автоматизации и систем управления |  |  | Настоящий стандарт устанавливает номенклатуру основных показателей качества устройств передачи буквенно-цифровой информации, преобразования сигналов (модемы), включаемых в ТЗ на НИР по определению перспектив развития этой продукции, государственные стандарты с перспективными требованиями, а также показателей качества, включаемых в разрабатываемые и пересматриваемые стандарты на продукцию, ТЗ на ОКР, технические условия, карты технического уровня и качества продукции | радиоэлектроника и связь |  |  |  |  | 35.180 | радиоэлектроника и связь | прочее | 8 | ФБ
610 | ГОСТ 5.924-71 | действует | Пункты промежуточные поездной диспетчерской и постанционной связи типов ППТ-66Д и ППТ-66П. Требования к качеству аттестованной продукции | 1971-05-19 | 1971-08-01 |  | 33.040.40 | Э54 | 665200 | Министерство путей сообщения |  |  | Настоящий стандарт распространяется на промежуточные пункты диспетчерского и постанционного типов ППТ-66Д и ППТ-66П с тональным избирательным вызовом, предназначенные для организации связи на железнодорожном транспорте по стальным цепям, пупинизированному и непупинизированному кабелю, а также по каналам высокой частоты проводных и радиорелейных линий связей | радиоэлектроника и связь | [5 empty] | прочее | прочее | 8 | ФБ
634 | ГОСТ 6.01.1-87 | утратил силу в рф | Единая система классификации и кодирования технико-экономической информации. Основные положения | 1987-09-17 | 1988-07-01 | 1994-07-01 | 01.140.20 | Т54 |  | Госкомитет СССР по стандартам |  |  | Настоящий стандарт является основополагающим документом в комплексе стандартов и руководящщих документов, устанавливающих порядок проведения работ по классификации и кодированию технико-экономической информации СССР | радиоэлектроника и связь |  |  |  |  | 35.040 | радиоэлектроника и связь | прочее | 8 | ФБ
696 | ГОСТ 7.51-84 | заменен | Система стандартов по информации, библиотечному и издательскому делу. Карточки для каталогов и картотек. Общие требования | 1984-12-14 | 1986-01-01 | 1999-07-01 | 01.140.20 | Т62 |  | Всероссийская книжная палата |  | 191 - Научно-техническая информация, библиотечное и издательское дело | Настоящий стандарт распространяется на карточки для каталогов и картотек (далее по тексту - карточки) и устанавливает общие требования к составу и порядку расположения сведений, приводимых на карточках, правила издательского оформления и полиграфического наполнения. Стандарт обязателен для книжных палат, библиотек, органов научно-технической информации, библиотечных коллекторов, издательств и полиграфических предприятий, подготавливающих к публикации и издающих карточки для каталогов и картотек. 1. Общие положения 2. Состав, порядок расположения сведений и издательское оформление 3. Полиграфическое исполнение карточеккарточек | радиоэлектроника и связь |  |  |  |  | 35.040 | радиоэлектроника и связь | прочее | 8 | ФБ
906 | ГОСТ 8.193-76 | действует | Государственная система обеспечения единства измерений. Государственный первичный эталон и общесоюзная поверочная схема для средств измерений параметров поля излучения антенных систем с рабочими размерами раскрывов от 0,75 до 1,5 м в диапазоне частот от 2,5 до 42 ГГц | 1976-02-26 | 1977-01-01 |  | 17.220.20 | Т84 |  | ВНИИРИ |  | 206 - Эталоны и поверочные схемы | Настоящий стандарт распространяется на государственный первичный эталон и общесоюзную поверочную схему для средств измерений параметров поля излучения антенных систем с рабочими размерами раскрывов от 0,75 до 1,5 м в диапазоне частот 2,5 -42 ГГц и устанавливает назначение государственного первичного эталона единиц коэффициента усилия, отношения напряженностей поля излучения, коэффициента направленного действия - безразмерных величин, эффективной площади - квадратного метра - поля излучения линейной поляризации в различных плоскостях антенных систем с рабочими размерами раскрываов от 0,75 до 1,5 м в диапазоне часто 2,5-42 ГГц, комплекс основных средств измерений, входящих в его состав, основные метрологические параметры эталона и порядок передачи размера этих единиц и единицы коэффициента поляризации в главном направлении поля излучения антенных систем при помощи вторичных эталонов и образцовых средств измерений рабочим средствам измерений с указанием погрешностей и основных методов поверки | радиоэлектроника и связь |  |  |  |  | 33.120.40 | радиоэлектроника и связь | прочее | 8 | ФБ
1010 | ГОСТ 8.309-78 | действует | Государственная система обеспечения единства измерений. Антенны остронаправленные. Методика выполнения измерений для определения параметров по полю в раскрыве | 1978-06-29 | 1979-07-01 |  | 17.220.20 | Т86 | 668400 | Госстандарт СССР |  | 206 - Эталоны и поверочные схемы | Настоящий стандарт распространяется на остронаправленные антенны и устанавливает методику выполнения измерений для определения параметров создаваемых ими полей излучения путем измерения характеристик полей в их раскрывах | радиоэлектроника и связь |  |  |  |  | 33.120.40 | радиоэлектроника и связь | прочее | 8 | ФБ
1099 | ГОСТ 8.413-81 | действует | Государственная система обеспечения единства измерений. Государственный специальный эталон и государственная поверочная схема для средств измерений параметров поля излучения антенных систем с рабочими размерами раскрывов от 0,40 до 0,75 м в диапазоне частот от 8,2 до 40,0 ГГц | 1981-03-19 | 1982-01-01 |  | 17.240 | Т84 |  | Госкомитет СССР по стандартам |  | 206 - Эталоны и поверочные схемы | Настоящий стандарт распространяется на государственный специальный эталон и государственную поверочную схему для средств измерений параметров поля излучения антенных систем с рабочими размерами раскрывов от 0,40 до 0,75 м в диапазоне частот от 8,2 до 40,0 ГГц и устанавливает назначение государственного специального эталона единиц коэффициента усиления, распределений отношений напряженностей поля излучения, коэффициента поляризации в главном направлении поля излучения - безразмерных величин, эффективной площади - квадратного метра (кв. м) - антенных систем с рабочими размерами раскрывов от 0,40 до 0,75 м в диапазоне чистот от 8,2 до 40,0 ГГц | радиоэлектроника и связь |  |  |  |  | 33.120.40 | радиоэлектроника и связь | прочее | 8 | ФБ
1100 | ГОСТ 8.414-81 | действует | Государственная система обеспечения единства измерений. Государственный специальный эталон и государственная поверочная схема для средств измерений параметров поля излучения антенных систем с рабочими размерами раскрывов от 1,5 до 3,0 м в диапазоне частот от 2,5 до 40,0 ГГц | 1981-03-19 | 1982-01-01 |  | 17.240 | Т84 |  | Госстандарт СССР |  | 206 - Эталоны и поверочные схемы | Настоящий стандарт распространяется на государственный специальный эталон и государственную поверочную схему для средств измерений параметров поля излучения антенных систем с рабочими размерами раскрывов от 1,5 до 3,0 м в диапазоне частот от 2,5 до 40,0 ГГц и устанавливает назначение государственного специального эталона единиц коэффициента усиления, распределений отношений напряженностей поля излучения, коэффициента поляризации в главном направлении поля излучения - безразмерных величин, эффективной площади - квадратного метра (кв. м) - антенных систем с рабочими размерами раскрывов от 1,5 до 3,0 м в диапазоне чистот от 2,5 до 40,0 ГГц | радиоэлектроника и связь |  |  |  |  | 33.120.40 | радиоэлектроника и связь | прочее | 8 | ФБ
1130 | ГОСТ 8.450-81 | действует | Государственная система обеспечения единства измерений. Шкала окислительных потенциалов водных растворов | 1981-12-24 | 1983-01-01 |  | 71.040.30 | П31 |  | Государственный комитет СССР по стандартам |  | 206 - Эталоны и поверочные схемы | Настоящий стандарт распространяется на шкалу окислительных потенциалов водных растворов и устанавливает значения потенциалов окислительно-восстановительных систем в интервале минус 133 - плюс 1236 мВ при температуре 25 град.С. Диапазон температур шкалы - 5-95 град.С | радиоэлектроника и связь | [5 empty] | прочее | прочее | 8 | ФБ
1216 | ГОСТ 8.534-85 | действует | Государственная система обеспечения единства измерений. Государственный специальный эталон и государственная поверочная схема для средств измерений параметров поля излучения антенных систем с размерами раскрывов от 5 до 100 м и бортовых антенн летательных аппаратов в диапазоне частот от 0,3 до 3,0 ГГц | 1985-11-25 | 1987-01-01 |  | 17.240 | Т84 | 438170 | Госкомитет СССР по стандартам; ВНИИРИ |  | 206 - Эталоны и поверочные схемы | Настоящий стандарт распространяется на государственный специальный эталон и государственную поверочную схему для средств измерений параметров поля излучения антенных систем с размерами раскрывов от 5 до 100 м и бортовых антенн летательных аппаратов в диапазоне частот от 0,3 до 3,0 ГГц и устанавливает назначение государственного специального эталона эффективной площади - квадратного метра (кв.м), коэффициента усиления, коэффициента поляризации в главном направлении и распределения отношений напряженностей поля излучения - безразмерных величин - антенных систем с размерами раскрывов от 5 до 100 м и бортовых антенн летательных аппаратов в диапазоне частот от 0,3 до 3,0 ГГц, комплекс основных средств измерений, входящих в его состав, основные метрологические характеристики эталона и порядок передачи размеров указанных единиц от государственного специального эталона образцовым средствам измерений, а также непосредственно антенным системам с размерами раскрывов от 5 до 100 м и специальным и высокоточным бортовым антеннам летательных аппаратов с указанием погрешностей и основных методов поверки | радиоэлектроника и связь |  |  |  |  | 33.120.40 | радиоэлектроника и связь | прочее | 8 | ФБ
1539 | ГОСТ 12.1.019-79 | утратил силу в рф | Система стандартов безопасности труда. Электробезопасность. Общие требования и номенклатура видов защиты | 1979-07-17 | 1980-07-01 | 2011-01-01 | 13.260 | Т58 | 1200 | ПО Союзтехэнерго |  | 251 - Безопасность | Настоящий стандарт распространяется на электроустановки производственного и бытового назначения на стадиях проектирования, изготовления, монтажа, наладки, испытаний и эксплуатации и устанавливает общие требования по предотвращению опасного и вредного воздействия на людей электрического тока, электрической дуги и электромагнитного поля, а также номенклатуру видов защиты работающих от воздействия указанных факторов. Стандарт не устанавливает требований и номенклатуры видов защиты от статического и атмосферного электричества | радиоэлектроника и связь | [5 empty] | прочее | прочее | 8 | Ср.Р
1549 | ГОСТ 12.1.030-81 | действует | Система стандартов безопасности труда. Электробезопасность. Защитное заземление, зануление | 1981-05-15 | 1982-07-01 |  | 13.260 | Т58 |  | ВНИИПЭМ |  | 251 - Безопасность труда | Настоящий стандарт распространяется на защитное заземление и зануление электроустановок постоянного и переменного тока частотой до 400 Гц и устанавливает требования по обеспечению электробезопасности с помощью защитного заземления, зануления. Стандарт не распространяется на защитное заземление, зануление электроустановок, применяемых во взрывоопасных зонах, на электрифицированном транспорте, судах, в металлических резервуарах, под водой, под землей и для медицинской техники | радиоэлектроника и связь | [5 empty] | прочее | прочее | 8 | ФБ
1550 | ГОСТ 12.1.031-81 | утратил силу в рф | Система стандартов безопасности труда. Лазеры. Методы дозиметрического контроля лазерного излучения | 1981-04-23 | 1982-01-01 | 2012-07-01 | 13.280 | Т58 |  | ВНИИОФИ |  |  | Настоящий стандарт устанавливает методы измерений параметров лазерного излучения в диапазоне длин волн от 0,2 до 20 мкм в заданной точке пространства с целью определения степени опасности излучения для организма человека. Стандарт обязателен для всех министерств и ведомств СССР, разрабатывающих и эксплуатирующих лазеры | радиоэлектроника и связь |  |  |  |  | 31.260 | радиоэлектроника и связь | методы | 8 | ФБ
1554 | ГОСТ 12.1.038-82 | действует | Система стандартов безопасности труда. Электробезопасность. Предельно допустимые значения напряжений прикосновения и токов | 1982-07-30 | 1983-07-01 |  | 13.260 | Т58 |  | ВЦСПС |  | 251 - Безопасность труда | Настоящий стандарт устанавливает предельно допустимые уровни напряжений прикосновения и токов, протекающих через тело человека, предназначенные для проектирования способов и средств защиты людей, при взаимодейстии их с электроустановками производственного и бытового назначения постоянного и переменного тока частотой 50 и 400 Гц | радиоэлектроника и связь | [5 empty] | прочее | прочее | 8 | ФБ
1566 | ГОСТ 12.1.051-90 | действует | Система стандартов безопасности труда. Электробезопасность. Расстояния безопасности в охранной зоне линий электропередачи напряжением свыше 1000 В | 1990-11-29 | 1991-07-01 |  | 13.260 | Т58 |  | Министерство энергетики и электрификации СССР |  |  | Настоящий стандарт распространяется на охранные зоны линий электропередачи и устанавливает расстояния безопасности от токоведущих частей, находящихся под напряжением свыше 1000 В, при выполнении работ лицами, не имеющими электротехнической квалификации. Стандарт не устанавливает расстояний безопасности от токоведущих частей для персонала, обслуживающего электроустановки | радиоэлектроника и связь | [5 empty] | прочее | прочее | 8 | ФБ
1896 | ГОСТ 12.4.124-83 | действует | Система стандартов безопасности труда. Средства защиты от статического электричества. Общие технические требования | 1983-01-27 | 1984-01-01 |  | 13.260 | Т58 |  | ВЦСПС; МВД СССР; Минобразования СССР; Минхимпром СССР; Минэлектротехпром СССР |  |  | Настоящий стандарт распространяется на средства защиты работающих от опасного и вредного воздействия статистического электричества и устанавливает общие технические требования к ним. Настоящий стандарт не распространяется на средства защиты от статистического электричества вэлектро- и радиотехнических устройствах, конденсаторах, длинных линиях электропередач, кабелях, антеннах, транспортных средствах, устройствах противопожарной обороны. | радиоэлектроника и связь | [5 empty] | прочее | прочее | 8 | ФБ
1928 | ГОСТ 12.4.153-85 | действует | Система стандартов безопасности труда. Очки защитные. Номенклатура показателей качества | 1985-02-26 | 1986-01-01 |  | 13.340.20 | П46 |  | Минмедпром; ВЦСПС; Минздрав СССР |  |  | Настоящий стандарт распространяется на защитные очки, предназначенные для защиты глаз работающих от опасных и вредных производственных факторов, и устанавливает номенклатуру показателей качества очков | радиоэлектроника и связь | [5 empty] | прочее | прочее | 8 | ФБ
2430 | ГОСТ 24.104-85 | заменен | Единая система стандартов автоматизированных систем управления. Автоматизированные системы управления. Общие требования | 1985-12-20 | 1987-01-01 | 2024-01-30 | 35.240 | П87 |  | Министерство приборостроения, средств автоматизации и систем управления |  | 22 - Информационные технологии | Настоящий стандарт распространяется на автоматизированные системы управления (АСУ) всех видов (кроме общегосударственных) и устанавливает общие требования к АСУ в целом, функциям АСУ, подготовленности персонала и видам обеспечения АСУ, безопасности и эргономики, виды и порядок проведения испытаний при вводе АСУ в действие, комплектность АСУ, гарантии. Стандарт не устанавливает требования к АСУ, определяемые спецификой объектов управления | радиоэлектроника и связь | [5 empty] | прочее | прочее | 8 | ФБ
2439 | ГОСТ 24.701-86 | действует | Единая система стандартов автоматизированных систем управления. Надежность автоматизированных систем управления. Основные положения | 1986-03-31 | 1987-07-01 |  | 35.240 | П87 |  | Министерство приборостроения, средств автоматизации и систем управления |  | 22 - Информационные технологии | Настоящий стандарт распространяется на вновь разрабатываемые или модернизируемые автоматизированные системы управления (АСУ) всех видов и уровней управления, кроме общегосударственного. Стандарт устанавливает основные положения по надежности АСУ, номенклатуру основных показателей надежности АСУ, порядок установления требований к надежности АСУ, общий порядок оценки надежности АСУ, состав и порядок проведения работ по обеспечению надежности АСУ | радиоэлектроника и связь | [5 empty] | прочее | прочее | 8 | ФБ
2441 | ГОСТ 24.703-85 | действует | Единая система стандартов автоматизированных систем управления. Типовые проектные решения в АСУ. Основные положения | 1985-12-20 | 1987-01-01 |  | 35.240 | П87 |  | Министерство приборостроения, средств автоматизации и систем управления |  | 22 - Информационные технологии | Настоящий стандарт распросраняется на автоматизированные системы управления всех видов (кроме общегосударственных), устанавливает общие положения и общие требования к типовым проектным решениям | радиоэлектроника и связь | [5 empty] | прочее | прочее | 8 | ФБ
2460 | ГОСТ 26.008-85 | действует | Шрифты для надписей, наносимых методом гравирования. Исполнительные размеры | 1985-12-20 | 1987-01-01 |  | 01.140.40 | П30 |  | Госкомитет СССР по науке и технике |  |  | Настоящий стандарт рапространяется на шрифты приборной гарнитуры по ГОСТ 26.020 начертаний Пр3 (прямого нормального полужирного) и Пр41 (прямого узкого светлого) для нанесения надписей методом гравирования на средства измерений и автоматизации, радиоэлектронную аппаратуру, вычислительную технику и другие изделия | радиоэлектроника и связь |  |  |  |  | 37.100.10 | прочее | методы | 8 | ФБ
2468 | ГОСТ 26.020-80 | действует | Шрифты для средств измерений и автоматизации. Начертания и основные размеры | 1980-12-22 | 1985-01-01 |  | 01.140.40 | П30 |  | ВНИИ технической эстетики; Министерство приборостроения, средств автоматизации и систем управления |  |  | Настоящий стандарт распространяется на шрифты приборной гарнитуры для нанесения надписей методом плоской печати на средства измерений и автоматизации, радиоэлектронную аппаратуру и вычислительную технику и устанавливает начертания и основные размеры. Шрифты допускается использовать для нанесения надписей на упаковке и в сопроводительной документации. Стандарт не распространяется на шрифты для надписей, наносимых на изделия авиационного приборостроения | радиоэлектроника и связь |  |  |  |  | 37.100.10 | прочее | прочее | 8 | ФБ
2528 | ГОСТ 34.201-89 | заменен | Информационная технология. Комплекс стандартов на автоматизированные системы. Виды, комплектность и обозначение документов при создании автоматизированных систем | 1989-03-24 | 1990-01-01 | 2022-01-01 | 35.240 | П87 |  | Госкомитет СССР по стандартам ; Министерство приборостроения, средств автоматизации и систем управления СССР |  | 22 - Информационные технологии | Настоящий стандарт распространяется на автоматизированные системы (АС), используемые в различных сферах деятельности (управление, исследование, проектирование и т. п.), включая их сочетание, и устанавливает виды, наименование, комплектность и обозначение документов, разрабатываемых на стадиях создания АС, установленных ГОСТ 34.601 | радиоэлектроника и связь | [5 empty] | прочее | прочее | 8 | ФБ
2530 | ГОСТ 34.301-91 | действует | Информационная технология. 7-битные и 8-битные кодированные наборы символов. Управляющие функции | 1991-12-28 | 1993-01-01 |  | 35.040 | П85 |  | Минрадиопром СССР; НПО "Персей" |  | 22 - Информационные технологии | Настоящий стандарт распространяется на управляющие функции, предназначенные для обработки текстов средствами вычислительной техники, и устанавливает состав, кодирование и функциональное описание управляющих функций | радиоэлектроника и связь | [5 empty] | прочее | прочее | 8 | ФБ
2531 | ГОСТ 34.302.2-91 | действует | Информационная технология. Наборы 8-битных однобайтовых кодированных графических символов. Латинский алфавит № 2 | 1991-12-28 | 1993-01-01 |  | 35.040 | П85 |  | Минрадиопром СССР, НПО "Персей" |  | 22 - Информационные технологии | Настоящий стандарт определяет набор из 191 графических символов, идентифицируемый как Латинский алфавит № 2. Набор графических символов - Латинский алфавит № 2 - предназначен для использования при обработке данных и текстовых применений и может быть использован для обмена информацией | радиоэлектроника и связь | [5 empty] | прочее | прочее | 8 | ФБ
2537 | ГОСТ 34.401-90 | действует | Информационная технология. Комплекс стандартов на автоматизированные системы. Средства технические периферийные автоматизированных систем дорожного движения. Типы и технические требования | 1990-12-27 | 1992-01-01 |  | 35.240.60 | П87 | 421821 | Министерство электротехнической промышленности и приборостроения СССР; Омское НПО "Автоматика" |  | 22 - Информационные технологии | Настоящий стандарт распространяется на периферийные технические средства автоматизированных систем дорожного движения - дорожные контроллеры, детекторы транспорта, вспомогательные технические средства и устанавливает основные технические требования, обеспечивающие реализацию методов организации безопасного движения транспорта и пешеходов | радиоэлектроника и связь | [5 empty] | прочее | прочее | 8 | ФБ
2538 | ГОСТ 34.402-91 | действует | Информационная технология. Обмен информацией на кассете с магнитной лентой шириной 3,81 мм (0,15 дюйма) с плотностью записи 4 символа/мм (100 символов/дюйм) способом фазового кодирования при 63 переходах потоков/мм (1600 переходов потока/дюйм) | 1991-12-29 | 1993-01-01 |  | 35.220.22 | П85 | 408400 | Минрадиопром СССР; НПО "Персей" |  | 22 - Информационные технологии | Настоящий стандарт распространяется на кассеты с магнитной лентой шириной 3,81 мм (0,15 дюйма), предназначенные для обмена информацией между системами обработки информации, использующими 7-битный кодированный набор символов, и устанавливает требования, обеспечивающие обмен информацией и физическую взаимозаменяемость между этими системами | радиоэлектроника и связь | [5 empty] | прочее | прочее | 8 | ФБ
2539 | ГОСТ 34.601-90 | утратил силу в рф | Информационная технология. Комплекс стандартов на автоматизированные системы. Автоматизированные системы. Стадии создания | 1990-12-29 | 1992-01-01 | 2023-12-01 | 35.080 | П87 |  | Госкомитет СССР по управлению качеством продукции и стандартам |  | 22 - Информационные технологии | Настоящий стандарт распространяется на автоматизированные системы (АС), используемые в различных видах деятельности (исследование, проектирование, управление и т. п.), включая их сочетания, создаваемые в организациях, объединениях и на предприятиях. Стандарт устанавливает стадии и этапы создания АС | радиоэлектроника и связь | [5 empty] | прочее | прочее | 8 | ФБ
2540 | ГОСТ 34.602-89 | заменен | Информационная технология. Комплекс стандартов на автоматизированные системы. Техническое задание на создание автоматизированной системы | 1989-03-24 | 1990-01-01 | 2022-01-01 | 35.080 | П87 |  | Госкомитет СССР по стандартам; Министерство приборостроения, средств автоматизации и систем управления СССР |  | 22 - Информационные технологии | Настоящий стандарт распространяется на автоматизированные системы для автоматизации различных видов деятельности (управление, проектирование, исследование и т. п.), включая их сочетания, и устанавливает состав, содержание, правила оформления документа "Техническое задание на создание (развитие или модернизацию) системы" | радиоэлектроника и связь | [5 empty] | прочее | прочее | 8 | ФБ
2543 | ГОСТ 34.913.3-91 | действует | Информационная технология. Локальные вычислительные сети. Метод случайного доступа к шине и спецификация физического уровня | 1991-10-22 | 1992-07-01 |  | 35.100.05 | П85 | 401210 | Минрадиопром СССР |  | 22 - Информационные технологии | Настоящий стандарт распространяется на локальные вычислительные сети (ЛВС) шинного типа со случайным доступом, работающие по методу коллективного доступа с опознаванием несущей и обнаружением конфликтов, и устанавливает функции, услуги и протоколы подуровня управления доступом к среде, уровня звена данных и физического уровня эталонной модели взаимосвязи открытых систем, а также спецификацию физической среды ЛВС рассматриваемого типа | радиоэлектроника и связь |  |  |  |  | 35.180 | радиоэлектроника и связь | методы | 8 | ФБ
2544 | ГОСТ 34.913.4-91 | действует | Информационная технология. Локальные вычислительные сети. Метод маркерного доступа к шине и спецификация физического уровня | 1991-09-27 | 1992-07-01 |  | 35.100.10 | П85 | 500000 | Минрадиопром СССР |  | 22 - Информационные технологии | Настоящий стандарт распространяется на локальные вычислительные сети шинного типа с маркерным доступом (ЛВС ШМД) и определяет протоколы и услуги подуровня управления доступом к среде и физического уровня, а также параметры физических средств ЛВС ШМД | радиоэлектроника и связь |  |  |  |  | 35.110 | радиоэлектроника и связь | методы | 8 | ФБ
2545 | ГОСТ 34.936-91 | действует | Информационная технология. Локальные вычислительные сети. Определение услуг уровня управления доступом к среде | 1991-12-29 | 1992-07-01 |  | 35.110 | П85 |  | Минрадиопром СССР; НПО "Персей" |  |  | Настоящий стандарт распространяется на локальные вычислительные сети и устанавливает услуги, предоставляемые подуровнем управления доступом к среде (УДС) подуровню управления логическим звеном (УЛЗ) на границе между этими подуровнями. Настоящий стандарт определяет услуги подуровня УДС в понятиях: а) действий сервисных примитивов и связанных с ними событий; б) параметров, связанных с каждым действием примитива и соответствующего события, и формы, которую они принимают; в) взаимоотношений между действиями и связанными с ними событиями и правильных последовательностей их выполнения. Настоящий стандарт не определяет конкретных реализаций или изделий и не налагает никаких ограничений на реализацию логических объектов УДС и интерфейсов системы обработки информации | радиоэлектроника и связь | [5 empty] | прочее | прочее | 8 | ФБ
2546 | ГОСТ 34.954-91 | действует | Информационная технология. Взаимосвязь открытых систем. Использование протокола пакетного уровня Х.25 для обеспечения услуг сетевого уровня взаимосвязи открытых систем в режиме с установлением соединения | 1991-12-28 | 1992-07-01 |  | 35.100.30 | П85 | 501530 | Минрадиопром СССР |  | 22 - Информационные технологии | Настоящий стандарт распространяется на сетевой уровень эталонной модели взаимосвязи открытых систем (ВОС) и определяет метод использования протокола пакетного уровня, стандартизованного рекомендацией Х.25 Международного консультативного комитета по телеграфии и телефонии и частично ГОСТ 26556 для обеспечения услуг сетевого уровня ВОС, стандартизованных в ИСО 8348. Настоящий стандарт определяет два метода обеспечения услуг сетевого уровня ВОС в режиме-с-установлением-соединения (УСУ-УС) при использовании протокола пакетного уровня (ППУ) Х.25. Первый метод определяет преобразование элементов ППУ Х.25 версии 1984 г. в элементы УСУ-УС ВОС и обратно. Второй метод описывает протокол сходимости, зависимый от подсети (ПСЗП), который должен использоваться для обеспечения УСУ-УС ВОС при работе через подсети или с оборудованием, использующим ППУ Х.25 версии 1980 г. Этот ПСЗП следует использовать только в тех случаях, когда нет в наличии элементов ППУ Х.25 1984 г. | радиоэлектроника и связь | [5 empty] | прочее | прочее | 8 | ФБ
2547 | ГОСТ 34.960-91 | утратил силу в рф | Система обработки информации. Взаимосвязь открытых систем. Услуги транспортного уровня | 1991-12-10 | 1992-01-01 | 1997-01-01 | 35.100.40 | П85 | 400000;500000 | НПО "Персей" |  | 22 - Информационная технология | Настоящий стандарт определяет абстрактным способом внешнее поведение услуг, обеспечиваемых транспортным уровнем ВОС, с точки зрения: а) действий примитивов этих услуг и связанных с ними событий; б) параметров данных, относящихся к каждому действию примитива и к событию; в) разрешенных последовательностей действий и событий и взаимоотношений между ними. Услуги, определяемые настоящим стандартом, обеспечиваются всеми протоколами транспортного уровня ВОС (совместно с услугами сетевого уровня) и могут быть использованы любым протоколом сеансового уровня ВОС | радиоэлектроника и связь | [5 empty] | прочее | прочее | 8 | Ср.Р
2548 | ГОСТ 34.961-91 | утратил силу в рф | Системы обработки информации. Взаимосвязь открытых систем. Протокол транспортного уровня в режиме с установлением соединения | 1991-12-10 | 1992-01-01 | 1997-01-01 | 35.100.40 | П85 | 400000;501530 | НПО "Персей" |  | 22 - Информационная технология | Настоящий стандарт устанавливает: а) пять классов процедур передачи данных и управляющей информации между логическими объектами транспортного уровня в режиме с установлением соединения: 1) класс 0 - простой класс, 2) класс 1 - основной класс с восстановлением при ошибках, 3) класс 2 - класс с мультиплексированием, 4) класс 3 - класс с восстановлением при ошибках и с мультиплексированием, 5) класс 4 - класс с обнаружением ошибок и с восстановлением; б) средства согласования класса процедур, подлежащего использованию логическими объектами транспортного уровня; в) структуру и кодирование протокольных блоков данных транспортного уровня, используемого для передачи данных и управляющей информации. Процедуры определяются в понятиях: а) взаимодействий между равноуровневыми логическими объектами транспортного уровня путем обмена протокольными блоками данных транспортного уровня; б) взаимодействий между логическими объектами транспортного уровня и пользователем услуг транспортного уровня той же системы путем обмена сервисными примитивами транспортного уровня; в) взаимодействий между логическими объектами транспортного уровня и поставщиком услуг сетевого уровня путем обмена сервисными примитивами сетевого уровня | радиоэлектроника и связь | [5 empty] | прочее | прочее | 8 | Ср.Р
2549 | ГОСТ 34.971-91 | действует | Информационная технология. Взаимосвязь открытых систем. Определение услуг уровня представления с установлением соединения | 1991-12-29 | 1993-01-01 |  | 35.100.60 | П85 |  | Минрадиопром СССР; НПО "Персей" |  |  | В настоящем стандарте с помощью терминов, устанавливаются (методом абстрактного определения) следующие внешние характеристики услуг, предоставляемых уровнем представления ВОС: а) элементарные действия и события на границе пользователь/услуги; б) данные о параметрах, относящихся к каждому элементарному действию и событию; в) взаимосвязь между этими действиями и событиями и их действительные последовательности. В настоящем стандарте определены услуги, обеспечиваемые протоколом уровня представления ВОС (совместно с сеансовыми услугами ВОС) для его использования любым прикладным протоколом ВОС. Настоящий стандарт не распространяется на конкретные изделия и не устанавливает ограничения на реализацию логических объектов и интерфейсов внутри вычислительной системы | радиоэлектроника и связь | [5 empty] | прочее | прочее | 8 | ФБ
2550 | ГОСТ 34.972-91 | действует | Информационная технология. Взаимосвязь открытых систем. Спецификация протокола уровня представления с установлением соединения | 1991-12-24 | 1993-01-01 |  | 35.100.60 | П85 | 501530 | ВНИИЦЭВТ (НПО "Персей") |  | 22 - Информационные технологии | Настоящий стандарт устанавливает общие правила кодирования и группу функциональных блоков процедур протокола уровня представления, удовлетворяющие требованиям пользователей услуг представления. Основное назначение настоящего стандарта состоит в установлении правил связи между равноправными логическими объектами, представляемыми через описание процедур, выполняемых в процессе такой связи. Указанные правила являются основой разработки и используются: а) в качестве руководства для изготовителей и разработчиков; б) при тестировании и аттестации оборудования; в) в качестве требований, предъявляемых при введении систем в среду открытых систем; г) как развитие понятия ВОС | радиоэлектроника и связь | [5 empty] | прочее | прочее | 8 | ФБ
2551 | ГОСТ 34.973-91 | действует | Информационная технология. Взаимосвязь открытых систем. Спецификация абстрактно-синтаксической нотации версии 1 (АСН.1) | 1991-07-30 | 1992-07-01 |  | 35.100.60 | П85 |  | НПО "Персей" |  | 22 - Информационные технологии | Настоящий стандарт распространяется на синтаксис передачи данных в прикладном уровне базовой эталонной модели взаимосвязи открытых систем и устанавливает спецификацию абстрактно-синтаксической нотации версии 1 (АСН.1), описывающую значения типов данных пользователя без указания конкретного способа представления этих значений при их передаче. Настоящий стандарт определяет ряд простых типов, вместе с присвоенными им тегами, и обозначения, которые следует использовать для ссылок на эти типы, а также для задания значений этих типов | радиоэлектроника и связь | [5 empty] | прочее | прочее | 8 | Ср.Р
2552 | ГОСТ 34.974-91 | действует | Информационная технология. Взаимосвязь открытых систем. Описание базовых правил кодирования для абстрактно-синтаксической нотации версии 1 (АСН.1) | 1991-07-23 | 1992-07-01 |  | 35.100.60 | П85 |  | НПО "Персей" |  | 22 - Информационные технологии | Настоящий стандарт распространяется на синтаксис передачи данных в прикладном уровне базовой эталонной модели взаимосвязи открытых систем и устанавливает спецификацию базовых правил кодирования значений типов данных пользователя для абстрактно-синтаксической нотации версии 1 (АСН.1). Базовые правила кодирования применяются также при декодировании полученного с их помощью синтаксиса передачи для определения того, какие значения данных были переданы | радиоэлектроника и связь | [5 empty] | прочее | прочее | 8 | Ср.Р
2553 | ГОСТ 34.981-91 | действует | Информационная технология. Взаимосвязь открытых систем. Определение услуг сервисного элемента управления ассоциацией | 1991-12-29 | 1993-01-01 |  | 35.100.70 | П85 |  | Минрадиопром СССР; НПО "Персей" |  |  | Настоящий стандарт распространяется на элементы общих услуг прикладного уровня взаимосвязи открытых систем (ВОС) и устанавливает требования к элементам общих услуг прикладного уровня по управлению ассоциацией. Настоящий стандарт определяет услуги, обеспечиваемые прикладным сервисным элементом (ACSE) для управления прикладной ассоциацией. Услуги ACSE обеспечиваются протоколом элемента ACSE вместе с услугами представления. Услуги элемента ACSE предполагают, как минимум, использование услуг, входящих в функциональную единицу ядра уровня представления. Настоящий стандарт не определяет конкретных применений или продуктов, он также не накладывает ограничений на использование объектов и интерфейсов в самой вычислительной системе | радиоэлектроника и связь | [5 empty] | прочее | прочее | 8 | ФБ
2570 | ГОСТ 67-78 | действует | Пересечения линий связи и проводного вещания с контактными сетями наземного электротранспорта. Общие требования и нормы | 1978-03-28 | 1979-07-01 |  | 33.040 | Э50 | 665600 | Минсвязи СССР |  |  | Настоящий стандарт распространяется на линии связи, проводного вещания и контактные сети наземного электротранспорта (электрифицированные железные дороги постоянного и переменного тока, трамвай, трамвай, троллейбус и метрополитен поверхностного заложения) и устанавливает технические требования к их пересечениям | радиоэлектроника и связь | [5 empty] | прочее | прочее | 8 | ФБ
2749 | ГОСТ 464-79 | действует | Заземления для стационарных установок проводной связи, радиорелейных станций, радиотрансляционных узлов проводного вещания и антенн систем коллективного приема телевидения. Нормы сопротивления | 1979-01-29 | 1980-01-01 |  | 33.060 | Э50 |  | Минсвязи СССР |  |  | Настоящий стандарт распространяется на станционные и линейные сооружения установок проводной связи, радиорелейные станции, радиотрансляционные узлы проводного вещания, установки избирательной железнодорожной связи и антенн систем коллективного приема телевидения, для которых оборудуют стационарные заземляющие устройства, и устанавливают нормы сопротивления заземляющих устройств, обеспечивающих нормальную работу сооружений и установок, а также безопасность обслуживающего персонала. Стандарт не распространяется на заземляющие устройства, которые предусматриваются в технике специального назначения | радиоэлектроника и связь | [5 empty] | прочее | прочее | 8 | ФБ
3351 | ГОСТ 1609-76 | действует | Провода калиброванные для электроизмерительных приборов. Технические условия | 1976-10-25 | 1978-01-01 |  | 17.220.20 | П30 | 422969 | Краснодарский завод электроизмерительных приборов; МГО "Квантэмп" |  | 233 - Измерительная аппаратура для электрических и электромагнитных величин | Настоящий стандарт распространяется на калиброванные парные провода, изготовленные из гибкого изолированного медного провода сопротивлением 0,035 Ом, предназначенные для работы с электроизмерительными приборами, включаемыми в сеть напряжением не более 1000 В. Стандарт не распространяется на провода предназначенные для работы с комбинированными приборами | радиоэлектроника и связь |  |  |  |  | 29.060.10 | прочее | прочее | 8 | Ср.Р
3498 | ГОСТ 1954-82 | действует | Меры электродвижущей силы. Элементы нормальные. Общие технические условия | 1982-10-14 | 1984-01-01 |  | 17.220.20 | П31 | 422511 | Министерство приборостроения, средств автоматизации и систем управления |  | 233 - Измерительная аппаратура для электрических и электромагнитных величин | Настоящий стандарт распространяется на нормальные элементы (и.э.), применяемые в качестве мер электродвижущей силы (э.д.с.). Настоящий стандарт не распространяется на н.э., применяемые в качестве эталонов | радиоэлектроника и связь | [5 empty] | прочее | прочее | 8 | ФБ
3825 | ГОСТ 2746-90 | заменен | Патроны резьбовые для электрических ламп. Общие технические условия | 1990-10-29 | 1993-01-01 | 2019-03-01 | 29.140.10 | Е83 | 346410 | Министерство электротехнической промышленности и приборостроения СССР |  |  | Настоящий стандарт распространяется на патроны с резьбой Эдисона Е14, Е27 и Е40, предназначенные для фиксации и присоединения электрических ламп и ламп-светильников к электрической сети. Стандарт распространяется на патроны с выключателем, предназначенные для присоединения только к сети переменного тока напряжением не более 250 В. Стандарт распространяется также на патроны с резьбой Эдисона Е10 для внутренней и наружной установки, предназначенные для присоединения к электрической сети последовательно соединенных ламп, нормированное напряжение на каждой из которых не более 60 В. Стандарт распространяется также на патроны для свечеобразных ламп. Стандарт не распространяется на патроны типа Е26 d для ламп с двумя телами накала | радиоэлектроника и связь | [5 empty] | прочее | прочее | 8 | ФБ
3826 | ГОСТ 2746.1-88 | заменен | Патроны резьбовые пластмассовые серии Е14 и Е27. Технические условия | 1988-09-01 | 1990-01-01 | 2019-03-01 | 29.140.10 | Е83 | 346411 | Минэлектротехпром СССР |  |  | Настоящий стандарт распространяется на резьбовые пластмассовые патроны серий Е14 и Е27, рассчитанные на работу в электрических сетях переменного тока с номинальным напряжением 220 В и номинальной частоты 50 или 60 Гц и предназначенные для установки в них электрических ламп с цоколем соответственно Е14 и Е27 , изготовляемые для нужд народного хозяйства и экспорта | радиоэлектроника и связь | [5 empty] | прочее | прочее | 8 | ФБ
4542 | ГОСТ 4677-82 | действует | Фонари. Общие технические условия | 1982-11-09 | 1984-01-01 |  | 29.140.40 | Е83 | 346890 | Минэлектротехпром СССР |  |  | Настоящий стандарт распространяется на электрические фонари культурно-бытового и хозяйственного назначения с лампами накаливания и с источниками тока в виде сухих электрохимических элементов или аккумуляторов, напряжением 42 В постоянного тока, изготовляемые для нужд народного хозяйства и для поставки на экспорт. Стандарт не распространяется на фонари: электродинамические; брелки; миниатюрные для краковременной подсветки | радиоэлектроника и связь | [5 empty] | прочее | прочее | 8 | ФБ
4704 | ГОСТ 5238-81 | действует | Установки проводной связи. Схемы защиты от опасных напряжений и токов, возникающих на линиях. Технические требования | 1981-07-31 | 1983-01-01 |  | 33.040 | Э50 | 665000 | Минсвязи СССР |  |  | Настоящий стандарт распространяется на станционные и линейные установки сетей междугородной, городской, сельской и железнодорожной телефонно-телеграфной связи и устанавливает основные технические требования к схемам защиты установок проводной связи от опасных напряжений и токов, возникающих на линиях связи при грозовых разрядах, и других импульсных воздействиях, при опасном влиянии линий электропередачи и соприкосновении проводов линий связи с проводами линий электропередачи напряжением до 600 В, а также технического персонала и абонентов от акустических ударов. Стандарт не распространяется: - на установки проводной связи энергосистем, линии которых обслуживаются как высоковольтные; - на установки проводной связи, расположенные внутри защитного заземляющего контура установок высокого напряжения или вне этого контура, если потенциал земли может достигать опасных значений; - на устройства сигнализации, централизации и блокировки на железных дорогах | радиоэлектроника и связь | [5 empty] | прочее | прочее | 8 | ФБ
5102 | ГОСТ 6047-90 | утратил силу в рф | Прожекторы общего назначения. Общие технические условия | 1990-10-25 | 1992-01-01 | 2012-07-01 | 29.140.40 | Е83 | 346130 | Минэлектротехпром СССР |  |  | Настоящий стандарт распространяется на прожекторы общего назначения для стационарной установки, предназначенные для освещения площадей, стадионов, фасадов зданий, архитектурных памятников, подъездных путей, строительных площадок и других открытых пространств, а также для внутреннего освещения закрытых спортивных и других сооружений, изготовляемые для нужд народного хозяйства и экспорта | радиоэлектроника и связь | [5 empty] | прочее | прочее | 8 | ФБ
5649 | ГОСТ 7110-82 | утратил силу в рф | Светильники ручные. Общие технические условия | 1982-10-06 | 1984-01-01 | 2012-07-01 | 29.140.40 | Е83 | 346100 | Министерство электротехнической промышленности |  |  | Настоящий стандарт распространяется на ручные светильники с лампами накаливания и люминесцентными лампами, предназначенными для временного местного освещения рабочей зоны для работы в сетях переменного тока напряжением до 220 В, изготовляемые для нужд народного хозяйства и для экспорта. Стандарт не распространяется на светильники специальног назначения и для взрывоопасных помещений | радиоэлектроника и связь | [5 empty] | прочее | прочее | 8 | ФБ
5666 | ГОСТ 7164-78 | действует | Приборы автоматические следящего уравновешивания ГСП. Общие технические условия | 1978-12-26 | 1980-01-01 |  | 17.220.20 | П75 | 421700 | НПО "Электронмаш" |  | 233 - Измерительная аппаратура для основных электрических величин | Настоящий стандарт распространяется на аналоговые автоматические приборы электромеханического следящего уравновешивания (далее - приборы) Государственной системы промышленных приборов и средств автоматизации (ГСП), предназначенные для измерения силы и напряжения постоянного тока, а также неэлектрических величин, преобразованных в указанные выше электрические сигналы и активное сопротивление | радиоэлектроника и связь | [5 empty] | прочее | прочее | 8 | Ср.Р
5667 | ГОСТ 7165-78 | заменен | Мосты постоянного тока измерительные. Общие технические условия | 1978-09-26 | 1980-01-01 | 1995-07-01 | 17.220.20 | П33 | 422521 | ВНИИЭП |  | 233 - Измерительная аппаратура для основных электрических величин | Настоящий стандарт распространяется на измерительные мосты постоянного тока (в дальнейшем - мосты), предназначенные для измерения электрического сопротивления, и на встроенные в них вспомогательные устройства. 1. Технические требования 2. Правила приемки 3. Методы испытаний 4. Маркировка, упаковка, транспортирование и хранение 5. Гарантии изготовителя | радиоэлектроника и связь | [5 empty] | прочее | прочее | 8 | ФБ
5692 | ГОСТ 7192-89 | действует | Механизмы исполнительные электрические постоянной скорости ГСП. Общие технические условия | 1989-09-22 | 1991-01-01 |  | 25.040.40 | П72 | 421851 | Министерство приборостроения, средств автоматизации и систем управления СССР |  | 306 - Измерение и управление в промышленных процессах | Настоящий стандарт распространяется на электрические исполнительные механизмы постоянной скорости Государственной системы промышленных приборов и средств автоматизации, предназначенные для перемещения регулирующих органов в системах автоматического регулирования технологическими процессами в соответствии с командными сигналами автоматических регулирующих и управляющих устройств, изготовляемые для нужд народного хозяйства и экспорта. Стандарт не распространяется на механизмы, предназначенные для перемещения запорных и отсечных органов и для систем безопасности АЭС | радиоэлектроника и связь | [5 empty] | прочее | прочее | 8 | ФБ
5899 | ГОСТ 7590-78 | заменен | Приборы электроизмерительные для измерения частоты аналоговые показывающие. Общие технические условия | 1978-11-02 | 1980-01-01 | 1996-01-01 | 17.220.20 | П34 | 422000 | ВНИИЭП |  | 233 - Измерительная аппаратура для основных электрических величин | Настоящий стандарт распространяется на показывающие аналоговые приборы прямого преобразования, щитового (панельного) или переносного исполнений для измерения частоты переменного тока от 10 Гц до 2 МГц, в том числе на приборы совместно с индивидуальными вспомогательными частями. Стандарт распространяется также на измерительные цепи самопишущих, контактных и сигнализирующих приборов и измерительные цепи приборов, предназначенных для измерения других электрических, магнитных и неэлектрических величин, если на вход этих цепей подается сигнал в виде частоты переменного тока и они могут быть поверены с помощью приборов для измерения частоты. 1. Технические требования 2. Правила приемки 3. Методы испытаний 4. Маркировка, упаковка, транспортирование и хранение 5. Гарантии изготовителя | радиоэлектроника и связь | [5 empty] | прочее | прочее | 8 | ФБ
6037 | ГОСТ 7845-92 | действует | Система вещательного телевидения. Основные параметры. Методы измерений | 1992-01-13 | 1993-01-01 |  | 33.170 | Э30 |  | Минсвязи СССР |  | 17 - Звуко- и видеозапись для целей вещания | Настоящий стандарт распространяется на систему вещательного телевидения в I -V частотных диапазонах и устанавливает основные параметры, определяющие систему вещательного телевидения, и методы их измерений | радиоэлектроника и связь | [5 empty] | прочее | методы | 8 | ФБ
6128 | ГОСТ 8039-79 | заменен | Фазометры. Общие технические условия | 1979-02-12 | 1981-04-01 | 1996-01-01 | 17.220.20 | П34 | 422450 | ВНИИЭП |  | 233 - Измерительная аппаратура для основных электрических величин | Настоящий стандарт распространяется на показывающие, аналоговые фазометры прямого преобразования, щитового (панельного) или переносного исполнения и другие средства измерений, предназначенные для измерения коэффициента мощности и эквивалентного ему угла сдвига фаз в однофазных и трехфазных сетях переменного тока частоты от 50 до 20000 Гц, в том числе на фазометры, содержащие электронные устройства в своих измерительных и (или) вспомогательных цепях, а также на фазометры с индивидуальными вспомогательными частями (трансформаторами и добавочными сопротивлениями). Стандарт распространяется также на фазометры, отметки шкалы которых не соответствуют непосредственно электрической входной величине, при условии, что соотношение между ними известно. Стандарт распространяется также на измерительные цепи самопишущих, контактных и сигнализирующих фазометров. 1. Технические требования 2. Требования безопасности 3. Правила приемки 4. Методы испытаний 5. Маркировка, упаковка, транспортирование и хранение 6. Гарантии изготовителя | радиоэлектроника и связь | [5 empty] | прочее | прочее | 8 | ФБ
6130 | ГОСТ 8042-78 | заменен | Преобразователи измерительные электрических величин. Шунты измерительные. Технические условия | 1978-07-31 | 1980-01-01 | 1996-01-01 | 17.220.20 | П31 | 422910 | ВНИИЭП |  | 233 - Измерительная аппаратура для основных электрических величин | Настоящий стандарт распространяется на стационарные и переносные взаимозаменяемые и ограниченно взаимозаменяемые измерительные шунты постоянного тока (далее - шунты), предназначенные для расширения пределов измерения по току показывающих и самопишущих измерительных приборов и счетчиков ампер-часов. 1. Типы, основные параметры и размеры 2. Технические требования 3. Правила приемки 4. Методы испытаний 5. Маркировка, упаковка, транспортирование и хранение 6. Гарантии изготовителя | радиоэлектроника и связь | [5 empty] | прочее | прочее | 8 | ФБ
6132 | ГОСТ 8045-82 | утратил силу в рф | Светильники для наружного освещения. Общие технические условия | 1982-10-06 | 1984-01-01 | 2012-07-01 | 29.140.40 | Е83 | 346120 | Министерство электротехнической промышленности СССР |  |  | Настоящий стандарт распространяется на светильники для наружного освещения с лампами накаливания или газоразрядными лампами предназначенные для освещения улиц, дорог, площадей, транспортных туннелей и развязок, пешеходных переходов, открытых пространств производственного назначения, а также функционально-декоративного освещения скверов, парков и бульваров, изготовляемые для нужд народного хозяйства и на экспорт. Стандарт не распространяется на светильники, предназначенные для транспортных средств, взрывобезопасные и взрывозащитные светильники | радиоэлектроника и связь | [5 empty] | прочее | прочее | 8 | ФБ
6244 | ГОСТ 8303-93 | действует | Ленты магнитные. Размеры и методы контроля | 1994-06-02 | 1995-01-01 |  | 33.160.30 | Э46 | 237410;237420;237430 | Госстандарт России |  | 87 - Кинофотоматериалы | Настоящий стандарт распространяется на перфорированные и неперфорированные магнитные ленты на полимерной основе, предназначенные для магнитной записи информации, и устанавливает основные размеры лент и методы их измерений | радиоэлектроника и связь | [5 empty] | прочее | методы | 8 | ФБ
6317 | ГОСТ 8476-78 | заменен | Ваттметры и варметры. Общие технические условия | 1978-07-19 | 1980-01-01 | 1996-01-01 | 17.220.20 | П32 | 422440 | НИИЖБ |  | 233 - Измерительная аппаратура для основных электрических величин | Настоящий стандарт распространяется на показывающие аналоговые ваттметры и варметры прямого преобразования и другие приборы, предназначенные для измерения мощности в сетях постоянного тока и переменного тока частотой от 10 до 4000 Гц, щитового (панельного) и переносного исполнений. К упомянутым выше приборам относятся также: приборы, наименования которых отличаются только добавлением дольных или кратных приставок к основным наименованиям; приборы совместно с индивидуальными вспомогательными частями (шунтами, добавочными сопротивлениями и т. д.). Стандарт распространяется также на: измерительные цепи самопишущих, контактных и сигнализирующих приборов; измерительные цепи приборов, предназначенных для измерения других электрических, магнитных и неэлектрических величин, если на вход этих цепей подается сигнал в виде мощности и они могут быть проверены при помощи приборов для измерения мощности. Стандарт не распространяется на электронные приборы | радиоэлектроника и связь | [5 empty] | прочее | прочее | 8 | Ср.Р
6380 | ГОСТ 8607-82 | утратил силу в рф | Светильники для освещения жилых и общественных помещений. Общие технические условия | 1982-11-09 | 1984-01-01 | 2012-07-01 | 29.140.40 | Е83 | 346150;346160 | Минэлектротехпром СССР |  |  | Настоящий стандарт распространяется на светильники с лампами накаливания и разрядными лампами для освещения жилых и общественных помещений, изготовляемые для нужд народного хозяйства и для экспорта. Стандарт не распространяется на светильники с индивидуальными источниками питания, специальные медицинские, для освещения театральных и других сцен, для фото-, кино- и телесъемок и телепередач | радиоэлектроника и связь | [5 empty] | прочее | прочее | 8 | ФБ
6424 | ГОСТ 8711-78 | заменен | Амперметры и вольтметры. Общие технические условия | 1978-08-11 | 1980-01-01 | 1996-01-01 | 17.220.20 | П31 | 422000 | С.Петербургский По Вибратор |  | 233 - Измерительная аппаратура для основных электрических величин | Настоящий стандарт распространяется на показывающие аналоговые амперметры и вольтметры (в дальнейшем - приборы) постоянного и переменного тока частоты от 10 Гц до 30 МГц, прямого преобразования, щитового (панельного) или переносного исполнения, в том числе на: приборы, наименование которых отличаются только добавлением дольных или кратных приставок к основным наименованиям; приборы, предназначенные для измерения нескольких электрических величин в части измерения тока и напряжения; приборы совместно с индивидуальными вспомогательными частями (шунтами, добавочными сопротивлениями и т. п.). Стандарт распространяется также на: измерительные части самопишущих, контактных и сигнализирующих приборов; измерительные части приборов, предназначенных для измерения других электрических, магнитных и неэлектрических величин, если на вход этих частей подается сигнал в виде тока (напряжения) и они могут быть проверены с помощью приборов для измерения тока (напряжения). Установленные настоящим стандартом показатели технического уровня, соответствует требованиям высшей и первой категории качества. Стандарт соответствует СТ СЭВ 788-77 в части амперметров и вольтметров. 1. Технические требования 2. Правила приемки 3. Методы испытаний 4. Маркировка, упаковка, транспортирование и хранение 5. Гарантии изготовителя | радиоэлектроника и связь | [5 empty] | прочее | прочее | 8 | Ср.Р
6508 | ГОСТ 8799-90 | действует | Стартеры для трубчатых люминесцентных ламп. Технические условия | 1990-10-25 | 1992-01-01 |  | 29.140.30 | Е83 | 346920 | Министерство электротехнической промышленности и приборостроения СССР |  |  | Настоящий стандарт распространяется на стартеры для трубчатых люминесцентных ламп предварительного подогрева | радиоэлектроника и связь | [5 empty] | прочее | прочее | 8 | ФБ
6645 | ГОСТ 9021-88 | действует | Телевизоры. Методы измерения параметров | 1988-08-16 | 1989-07-01 |  | 33.160.25 | Э39 | 658100 | Министерство связи СССР |  |  | Настоящий стандарт распространяется на цветные и черно-белые телевизоры, предназначенные для приема радиосигналов вещательного телевидения по ГОСТ 7845-79 и воспроизведения изображения и звукового сопровождения телевизионных передач | радиоэлектроника и связь | [5 empty] | прочее | методы | 8 | ФБ
6731 | ГОСТ 9181-74 | действует | Приборы электроизмерительные. Упаковка, маркировка, транспортирование и хранение | 1974-02-13 | 1975-01-01 |  | 17.220.20 | П39 | 422000 | Минприбор |  | 233 - Измерительная аппаратура для основных электрических величин | Настоящий стандарт распространяется на электроизмерительные приборы и их вспомогательные части . Стандарт не распространяется на изделия, предназначенные для выставок, и изделия с использованием радиоактивных изотопов | радиоэлектроника и связь | [5 empty] | прочее | прочее | 8 | ФБ
6771 | ГОСТ 9245-79 | действует | Потенциометры постоянного тока измерительные. Общие технические условия | 1979-03-26 | 1980-01-01 |  | 17.220.20 | П31 | 422524 | Министерство приборостроения, средств автоматизации и систем управления |  | 233 - Измерительная аппаратура для основных электрических величин | Настоящий стандарт распространяется на измерительные потенциометры (компенсаторы) постоянного тока, предназначенные для измерения электродвижущей силы и напряжения. Стандарт не распространяется на автоматические потенциометры, полуавтоматические потенциометры, предназначенные для поверки и градуировки электроизмерительных приборов, а также на внешние вспомогательные части, используемые с потенциометром | радиоэлектроника и связь | [5 empty] | прочее | прочее | 8 | ФБ
6909 | ГОСТ 9486-79 | действует | Мосты переменного тока измерительные. Общие технические условия | 1979-03-25 | 1980-01-01 |  | 17.220 | П36 | 422522 | АП "Росток" |  | 233 - Измерительная аппаратура для основных электрических величин | Настоящий стандарт распространяется на измерительные уравновешенные мосты переменного тока (далее - мосты) для измерения емкости С от 10 в степени минус 10 до 10 в 4 степени мкФ, индуктивности L от 10 в степени минус 9 до 10 в степени 4 Гн, тангенса угла потерь tg дельта от 10 в степени минус 5 до 10, добротности Q от 0,5 до 1000, активного сопротивления Rf от 10 в степени минус 2 до 10 в степени 7 Ом и активной проводимости Gf от 1 до 10 в степени минус 7 Ом в диапазоне частот 10-10 в степени 5 Гц. Стандарт не распространяется на автоматические и полуавтоматические мосты, а также на мосты для специальных измерений (электрохимических, магнитных, кабельных, измерений неэлектрических величин, мосты с током подмагничивания, с напряжением поляризации, встроенные и др.). Установленные настоящим стандартом показатели технического уровня предусмотрены для высшей и первой категорий качества | радиоэлектроника и связь | [5 empty] | прочее | прочее | 8 | Ср.Р
6915 | ГОСТ 9503-86 | действует | Рассеиватели и защитные стекла для светильников. Присоединительные размеры | 1986-08-29 | 1988-01-01 |  | 29.140.40 | Е83 | 346940 | Министерство электротехнической промышленности |  |  | Настоящий стандарт распространяется на рассеиватели и защитные стекла из неорганического стекла для светильников и устанавливает присоединительные размеры стекол и резьбовых соединений | радиоэлектроника и связь | [5 empty] | прочее | прочее | 8 | ФБ
7107 | ГОСТ 9736-91 | действует | Приборы электрические прямого преобразования для измерения неэлектрических величин. Общие технические требования и методы испытаний | 1991-04-29 | 1992-07-01 |  | 17.220 | П75 | 422000 | Межотраслевое государственное объединение "Электромера" |  | 233 - Измерительная аппаратура для основных электрических величин | Настоящий стандарт распространяется на электрические приборы прямого преобразования, предназначенные для измерения, записи и регулирования температуры и других неэлектрических величин, преобразованных в электрические сигналы силы и напряжения постоянного тока или активное сопротивление, и устанавливает общие технические требования и методы испытаний | радиоэлектроника и связь | [5 empty] | прочее | методы | 8 | Ср.Р
7144 | ГОСТ 9806-90 | заменен | Патроны для трубчатых люминесцентных ламп и стартеров. Общие технические условия | 1990-10-29 | 1993-01-01 | 2019-03-01 | 29.140.10 | Е83 | 346413 | Министерство электротехнической промышленности и приборостроения СССР |  |  | Настоящий стандарт устанавливает размеры и технические требования к патронам для трубчатых люминесцентных ламп и стартеров, а также методы испытаний, которые должны быть использованы для оценки безопасности применения и правильности установки ламп и стартеров в соответствующие патроны. Стандарт распространяется на независимые и встраиваемые патроны для трубчатых люминесцентных ламп с цоколями G5, G13, 2G 13, G20, G23, G10g, Fa 6, Fa 8 и R 17d, а также независимые и встраиваемые патроны для стартеров, предназначенные для включения в сеть переменного тока с действующим значением напряжения не более 1000 В | радиоэлектроника и связь | [5 empty] | прочее | прочее | 8 | ФБ
7168 | ГОСТ 9829-81 | действует | Осциллографы светолучевые. Общие технические условия | 1981-04-29 | 1983-01-01 |  | 17.220.20 | П38 | 422670 | Министерство приборостроения, средств автоматизации и систем управления; МГО "Электромера" ПО "Вибратор" |  | 233 - Измерительная аппаратура для основных электрических величин | Настоящий стандарт распространяется на светолучевые осциллографы общепромышленного назначения, предназначенные для регистрации световым лучом изменяющихся во времени электрических величин и неэлектрических величин, преобразованных в электрические. Стандарт не распространяется на осциллогрфы с регистрацией световым лучом, которые имеют именованную шкалу с нормированной погрешностью, а также на каротажные, аварийные, самолетные и другие специальные осциллографы | радиоэлектроника и связь | [5 empty] | прочее | прочее | 8 | ФБ
7288 | ГОСТ 9986-78 | действует | ГСП. Преобразователи электропневматические аналоговые. Общие технические условия | 1978-03-29 | 1979-07-01 |  | 23.160 | П72 | 421831 | Министерство приборостроения, средств автоматизации и систем управления |  | 306 - Измерение и управление в промышленных процессах | Настоящий стандарт распространяется на электропневматические аналоговые преобразователи, входящие в комплекс государственной системы промышленных приборов и средств автоматизации (ГСП), эквивалентно преобразующие электрические аналоговые токовые сигналы и сигналы напряжения постоянного тока в аналоговый пневматический сигнал. Преобразователи предназначены для связи электрических аналоговых приборов и устройств ГСП и электрических машин с пневматическими приборами и устройствами ГСП | радиоэлектроника и связь |  |  |  |  | 25.040.40 | прочее | прочее | 8 | ФБ
7482 | ГОСТ 10264-82 | действует | Арматура светосигнальная. Общие технические условия | 1982-12-30 | 1984-01-01 |  | 29.140 | Е83 | 346180 | Минэлектротехпром СССР |  |  | Настоящий стандарт распространяется на светосигнальную арматуру общего назначения на номинальное переменное напряжение до 660 В частоты 50 и 60 Гц и постоянное напряжение до 440 В, предназначенную для предупреждающей, аварийной световой сигнализации, а также сигнализации положения в схемах управления стационарными промышленными приводами. Стандарт не распространяется на узкоспециальную арматуру, а также на арматуру, применяемую в помещениях с химически агрессивными и взрывоопасными средами | радиоэлектроника и связь | [5 empty] | прочее | прочее | 8 | ФБ
7494 | ГОСТ 10287-83 | действует | Счетчики электрические постоянного тока. Общие технические условия | 1983-01-19 | 1984-01-01 |  | 17.220.20 | П32 | 422800 | Министерство приборостроения, средств автоматизации и систем управления |  | 232 - Аппаратура для измерения электрической энергии и контроля нагрузки | Настоящий стандарт распространяется на электромеханические и электронные счетчики, применяемые для измерения количества электричества, электрической энергии и вольт-часов постоянного тока в условиях умеренного и холодного, а также тропического климата в закрытых помещениях при отсутствии в воздухе этих помещений агрессивных паров и газов. Стандарт распространяется на счетчики, изготовляемые для нужд народного хозяйства и экспорта. Стандарт не распространяется на образцовые счетчики | радиоэлектроника и связь | [5 empty] | прочее | прочее | 8 | ФБ
7552 | ГОСТ 10374-82 | заменен | Приборы электроизмерительные комбинированные переносные. Общие технические условия | 1982-05-14 | 1983-07-01 | 1996-01-01 | 17.220.20 | П33 | 422460 | ВНИИЭП |  | 233 - Измерительная аппаратура для основных электрических величин | Настоящий стандарт распространяется на показывающие аналоговые электроизмерительные комбинированные переносные приборы (в дальнейшем - приборы) прямого преобразования, выпрямительной системы на переменном токе, совместно с индивидуальными вспомогательными частями (шунтами, добавочными сопротивлениями и т.п.), предназначенные для измерений трех и более электрических величин в цепях постоянного и переменного тока частоты от 25 Гц до 50 кГц, в том числе на: приборы с электронными преобразователями в измерительных цепях (электронные ключи, усилители и т.п.) и измерительными механизмами прямого преобразования; приборы для измерения неэлектрических величин, если на вход этих приборов подается сигнал в виде тока (напряжения) и они могут быть проверены с помощью мер электрических величин или электроизмерительных приборов. Стандарт не распространяется на комбинированные электронные приборы. 1. Технические требования 2. Требования безопасности 3. Правила приемки 4. Методы испытаний 5. Маркировка, упаковка, транспортирование и хранение 6. Гарантии изготовителя | радиоэлектроника и связь | [5 empty] | прочее | прочее | 8 | ФБ
7664 | ГОСТ 10528-90 | действует | Нивелиры. Общие технические условия | 1990-06-22 | 1991-07-01 |  | 17.180.30 | П42 | 443310 | Главное управление геодезии и картографии при СМ СССР; ЦНИИГАиК |  | 296 - Оптика и оптические приборы | Настоящий стандарт распространяется на нивелиры, предназначенные для определения превышений методом геометрического нивелирования по вертикальным рейкам. Стандарт не распространяется на лазерные нивелиры | радиоэлектроника и связь | [5 empty] | прочее | прочее | 8 | ФБ
7859 | ГОСТ 10771-82 | действует | Лампы накаливания светоизмерительные рабочие. Технические условия | 1982-02-05 | 1983-01-01 |  | 17.180.30 | П47 | 346656 | Минэлектротехпром |  |  | Настоящий стандарт распространяется на лампы накаливания светоизмерительные рабочие для световых измерений, из которых отбираются образцовые лампы, предназначенные для хранения и передачи размера световых единиц, аттестации и поверки в области световых измерений | радиоэлектроника и связь | [5 empty] | прочее | прочее | 8 | ФБ
7910 | ГОСТ 10860-83 | действует | Ленты перфорированные средств вычислительной техники, аппаратуры передачи данных и телеграфных аппаратов. Форма, размеры и расположение отверстий | 1983-01-17 | 1983-07-01 |  | 33.160.30 | Э46 | 545732 | Министерство приборостроения, средств автоматизации и систем управления СССР |  | 22 - Информационная технология | Настоящий стандарт распространяется на перфорированные ленты (перфоленты), изготовленные на бумаге для перфораторной ленты и предназначенные для применения в качестве носителей информации в средствах вычислительной техники, аппаратуре передачи данных, телеграфной аппаратуре, и устанавливает форму, размеры и расположение отверстий на перфоленте | радиоэлектроника и связь | [5 empty] | прочее | прочее | 8 | ФБ
7996 | ГОСТ 11013-81 | действует | Гальванометры осциллографические магнитоэлектрические. Общие технические условия | 1981-04-29 | 1983-01-01 |  | 17.220.20 | П38 | 422940 | Министерство приборостроения, средств автоматизации и систем управления |  | 233 - Измерительная аппаратура для основных электрических величин | Насоящий стандарт распростреняется на осцилографические магнитоэлектрические гальванометры, предназначенные для работы в светолучевых осциллографах общепромышленного применения, регистрирующие световым лучом изменяющиеся во времени электрические сигналы | радиоэлектроника и связь | [5 empty] | прочее | прочее | 8 | ФБ
8174 | ГОСТ 11282-75 | заменен | Делители напряжения постоянного тока измерительные. Общие технические условия | 1975-11-27 | 1977-01-01 | 1996-01-01 | 17.220.20 | П31 | 422930 | ВНИИЭП |  | 233 - Измерительная аппаратура для основных электрических величин | Настоящий стандарт распространяется на резисторные измерительные делители напряжения постоянного тока с номинальным входным напряжением до 2 кВ, с фиксированными коэффициентами деления | радиоэлектроника и связь | [5 empty] | прочее | прочее | 8 | ФБ
8175 | ГОСТ 11282-93 | действует | Резистивные делители напряжения постоянного тока | 1995-03-22 | 1996-01-01 |  | 17.220.20 | П31 | 422930 | Конструкторско-технологическое бюро Министерства печати и информации России |  | 232 - Аппаратура для измерения электрической энергии и контроля нагрузки | Настоящий стандарт распространяется на резистивные делители напряжения постоянного тока с фиксированными коэффициентами деления, имеющие номинальное входное напряжение до 1,5 кВ и класс точности 0,1 или более точный | радиоэлектроника и связь | [5 empty] | прочее | прочее | 8 | Ср.Р
8398 | ГОСТ 11515-91 | действует | Каналы и тракты звукового вещания. Основные параметры качества. Методы измерений | 1991-05-13 | 1992-07-01 |  | 33.170 | Э30 | 658000 | Минсвязи СССР |  | 17 - Звуко- и видеозапись для целей вещания | Настоящий стандарт распространяется на действующие каналы и тракты звукового вещания и передачи звуковых сигналов телевидения: аналоговые каналы и тракты с полосой частот до 15, 10, 7 и 6,4 (6,3) кГц, цифровые каналы звукового вещания с полосой частот до 15 и 7 кГц, вновь вводимые высокочастотные тракты трехпрограммного проводного вещания и устанавливает нормы на их основные параметры качества. Стандарт не распространяется на каналы подачи программ на одной боковой полосе через коротковолновые передатчики и системы звукового вещания по абонентским городским и сельским телефонным линиям | радиоэлектроника и связь | [5 empty] | прочее | методы | 8 | ФБ
8439 | ГОСТ 11612.0-81 | действует | Фотоумножители. Общие требования при измерении электрических и светотехнических параметров | 1981-05-26 | 1982-07-01 |  | 31.260 | Э29 | 634900 | Государственный комитет СССР по стандартам | 303 - Изделия электронной техники, материалы и оборудование | 303 - Изделия электронной техники, материалы и оборудование | Настоящий стандарт распространяется на фотоумножители с числом каскадов умножения более одного и устанавливает общие требования при проведении измерений | радиоэлектроника и связь | [5 empty] | прочее | прочее | 8 | ФБ
8440 | ГОСТ 11612.1-81 | действует | Фотоумножители. Метод измерения световой чувствительности фотокатода | 1981-05-26 | 1982-07-01 |  | 31.260 | Э29 | 634900 | Государственный комитет СССР по стандартам | 303 - Изделия электронной техники, материалы и оборудование | 303 - Изделия электронной техники, материалы и оборудование | Настоящий стандарт распространяется на фотоумножители с числом каскадов умножения более одного и устанавливает метод измерения световой чувствительности фотокатода | радиоэлектроника и связь | [5 empty] | прочее | методы | 8 | ФБ
8441 | ГОСТ 11612.2-81 | действует | Фотоумножители. Методы измерения световой анодной чувствительности | 1981-05-26 | 1982-07-01 |  | 31.260 | Э29 | 634900 | Государственный комитет СССР по стандартам | 303 - Изделия электронной техники, материалы и оборудование | 303 - Изделия электронной техники, материалы и оборудование | Настоящий стандарт распространяется на фотоумножители с числом каскадов умножения более одного и устанавливает два метода измерения световой анодной чувствительности | радиоэлектроника и связь | [5 empty] | прочее | методы | 8 | ФБ
8627 | ГОСТ 11897-78 | заменен | Штативы для геодезических приборов. Общие технические условия | 1978-01-30 | 1979-01-01 | 2001-07-01 | 17.180.30 | П42 | 443394 | Главное управление геодезии и картографии при СМ СССР |  | 296 - Оптика и оптические приборы | Настоящий стандарт распространяется на штативы, предназначенные для установки и закрепления на них в рабочем положении геодезических приборов с помощью станового винта | радиоэлектроника и связь | [5 empty] | прочее | прочее | 8 | ФБ
8650 | ГОСТ 11946-78 | действует | Линзы и комплекты линз сигнальных приборов железнодорожного транспорта. Методы измерений силы света и фокусного расстояния | 1978-03-29 | 1979-01-01 |  | 31.260 | П49 | 592700 | Всесоюзный ордена Трудового Красного Знамени НИИ железнодорожного транспорта (ЦНИИ МПС) |  |  | Настоящий стандарт распространяется на стеклянные ступенчатые светофильтры-линзы, бесцветные ступенчатые линзы и рассеиватели, отклоняющие вставки и на комплекты из них, составляющие светооптические системы линзовых светофоров, сигнальных указателей и фонарей железнодорожного транспорта, а также светофоров автотранспорта на переездах и устанавливает методы измерений их силы света и фокусного расстояния | радиоэлектроника и связь | [5 empty] | прочее | методы | 8 | ФБ
8651 | ГОСТ 11947-90 | утратил силу в рф | Комплекты светофильтров-линз и линз для линзовых светофоров железнодорожного транспорта. Технические условия | 1990-06-25 | 1991-07-01 | 2011-01-01 | 17.180.30 | П47 | 592731 | Министерство путей сообщения СССР |  |  | Настоящий стандарт распространяется на комплекты светофильтров-линз и линз по ГОСТ 24179, составляющих оптические системы линзовых светофоров (мачтовых, мостиковых, консольных и карликовых) для железнодорожного транспорта и устанавливает обязательные требования | радиоэлектроника и связь | [5 empty] | прочее | прочее | 8 | ФБ
8858 | ГОСТ 12252-86 | действует | Радиостанции с угловой модуляцией сухопутной подвижной службы. Типы, основные параметры, технические требования и методы измерений | 1986-05-29 | 1987-07-01 |  | 33.070.10 | Э51 | 657100 | Концерн "Телеком" |  |  | Настоящий стандарт распространяется на радиостанции с угловой (фазовой или частотной) модуляцией, предназначенные для организации сухопутной подвижной радиотелефонной связи в различных отраслях народного хозяйства и ведомствах в диапазоне частот 30-470 МГц в системах радиосвязи с частотным разносом между соседними каналами 25 кГц | радиоэлектроника и связь | [5 empty] | прочее | методы | 8 | Ср.Р
9252 | ГОСТ 12796-77 | действует только в рф | Сердечники для намотки магнитной ленты шириной 6,30 мм. Технические условия | 1977-05-27 | 1978-07-01 |  | 33.160.30 | Э45 | 237950;658900 | Минхимпром СССР |  |  | Настоящий стандарт распространяется на сердечники для намотки неперфорированной магнитной ленты шириной 6,30 мм, применяемых в студийных магнитофонах | радиоэлектроника и связь | [5 empty] | прочее | прочее | 8 | ФБ
9676 | ГОСТ 13275-87 | действует | Катушки для намотки магнитной ленты шириной 6,30 мм. Технические условия | 1987-12-24 | 1989-01-01 |  | 33.160.30 | Э45 | 237950 | Министерство химической промышленности СССР |  |  | Настоящий стандарт распространяется на катушки для намотки неперфорированной магнитной ленты шириной 6,30мм, применяемые в бытовых магнитофонах | радиоэлектроника и связь | [5 empty] | прочее | прочее | 8 | ФБ
9722 | ГОСТ 13375-84 | действует | Усилители электрогидравлические ГСП. Типы, основные параметры и размеры | 1984-03-26 | 1985-07-01 |  | 25.040.40 | П72 | 421800 | Министерство приборостроения, средств автоматизации и систем управления |  | 306 - Измерение и управление в промышленных процессах | Настоящий стандарт распространяется на электрогидравлические усилители Государственной системы промышленных приборов и средств автоматизации, преобразующие входной электрический сигнал в усиленный по мощности поток рабочей жидкости и предназначенные для управления гидравлическими исполнительными механизмами в автоматических и автоматизированных системах управления технологическими процессами, использующие в качестве рабочей жидкости минеральное масло | радиоэлектроника и связь | [5 empty] | прочее | прочее | 8 | ФБ
9728 | ГОСТ 13384-93 | действует | Преобразователи измерительные для термоэлектрических преобразователей и термопреобразователей сопротивления. Общие технические требования и методы испытаний | 1994-06-02 | 1995-01-01 |  | 17.220 | П75 | 422710 | Госстандарт России |  | 233 - Измерительная аппаратура для основных электрических величин | Настоящий стандарт распространяется на измерительные преобразователи, предназначенные для преобразования термоэлектродвижущей силы термоэлектрических преобразователей по ГОСТ Р 50342 и сопротивления термопреобразователей сопротивления по ГОСТ Р 50353 в унифицированный электрический выходной сигнал постоянного тока и частотные электрические непрерывные сигналы. Стандарт распространяется на преобразователи, предназначенные для нужд народного хозяйства и экспорта | радиоэлектроника и связь | [5 empty] | прочее | методы | 8 | ФБ
9787 | ГОСТ 13494-80 | действует | Транспортиры геодезические. Технические условия | 1980-01-28 | 1981-01-01 |  | 17.180.30 | П42 | 426541 | Главное управление геодезии и картографии СССР |  | 296 - Оптика и оптические приборы | Настоящий стандарт распространяется на геодезические транспортиры, предназначенные для построения и измерения углов на планах и картах, а также для нанесения точек по известным углам и расстояниям на чертежной основе | радиоэлектроника и связь | [5 empty] | прочее | прочее | 8 | ФБ
9985 | ГОСТ 13699-91 | действует | Запись и воспроизведение информации. Термины и определения | 1991-03-29 | 1992-01-01 |  | 01.040.35 | Э00 |  | Госкомитет СССР по телевидению и радиовещанию |  | 22 - Информационные технологии | Настоящий стандарт устанавливает термины и рпределения понятий в области автоматической записи и воспроизведения информации. Стандарт не распространяется на записи при помощи различных самопишущих приборов, рассчитанных на визуальное изучение сигналограмм, а также в области записи при помощи устройств, в которых отсутствует относительное движение носителя при записи или сигналограммы при воспроизведении | радиоэлектроника и связь |  |  |  |  | 35.040 | радиоэлектроника и связь | термины | 8 | ФБ
10400 | ГОСТ 14265-79 | действует | Приборы электроизмерительные аналоговые контактные прямого действия. Общие технические условия | 1979-08-13 | 1981-01-01 |  | 17.220 | П30 | 422300 | Министерство приборостроения, средств автоматизации и систем управления СССР; Краснодарское МГО "КВАНТЭМП" |  | 233 - Измерительная аппаратура для основных электрических величин | Настоящий стандарт распространяется на электроизмерительные аналоговые показывающие и самопишущие приборы прямого действия, а также дискретно-аналоговые показывающие приборы (в части требований к контактному устройству), снабженные контактными устройствами для выдачи информации и достижения заданного значения измеряемого или регулируемого параметра | радиоэлектроника и связь | [5 empty] | прочее | прочее | 8 | ФБ
10403 | ГОСТ 14289-88 | действует | Средства вычислительной техники. Клавиатуры. Расположение клавиш и символов, функции управляющих клавиш | 1988-07-19 | 1989-07-01 |  | 35.180 | Э65 | 403310 | Госкомитет СССР по стандартам |  | 22 - Информационная технология | Настоящий стандарт распространяется на клавиатуры средств вычислительной техники и является обязательным при их разработке и производстве. Стандарт устанавливает расположение алфавитно-цифровых клавиш, букв, цифр и специальных графических символов на этих клавишах, а также расположение и функции основных управляющих клавиш. Стандарт не распространяется на клавиатуры специализированных средств вычислительной техники (устройств числового программного управления, билетно-кассовых и контрольно-регистрирующих машин и т.п.) и микрокалькуляторов | радиоэлектроника и связь | [5 empty] | прочее | прочее | 8 | ФБ
10534 | ГОСТ 14662-83 | действует | Аппаратура приемо-передающая каналов телеграфной радиосвязи. Основные параметры, общие технические требования и методы измерения приемо-передающего тракта | 1983-10-10 | 1985-01-01 |  | 33.060.20 | Э52 | 657100 | ВНИИ "Эталон" |  |  | Настоящий стандарт распространяется на возбудители, передатчики и приемники, входящие в состав каналов телеграфной радиосвязи гектометрового и декаметрового диапазонов волн, эксплуатируемые в стационарных условиях | радиоэлектроника и связь | [5 empty] | прочее | методы | 8 | ФБ
10805 | ГОСТ 15029-69 | действует | Машины вычислительные и системы обработки данных. Представление 7-битного кода на перфоленте | 1969-09-30 | 1970-07-01 |  | 35.040 | П85 | 400000 | НИИ счетного машиностроения |  | 22 - Информационная технология | Настоящий стандарт распространяется на электронные вычислительные машины и аппаратуру передачи данных и устанавливает способ расположения символов 7-битного двоичного кода на перфоленте шириной 25,4 мм | радиоэлектроника и связь | [5 empty] | прочее | прочее | 8 | Ср.Р
10846 | ГОСТ 15093-90 | действует | Лазеры и устройства управления лазерным излучением. Термины и определения | 1990-08-24 | 1992-01-01 |  | 01.040.31 | Э00 | 634200 | Минэлектронпром СССР |  | 169 - Изделия квантовой электроники | Настоящий стандарт устанавливает термины и определения понятий лазеров и устройств управления лазерным излучением. Термины, установленные настоящим стандартом, обязательны для применения во всех видах документации и литературы, входящих в сферу работ по стандартизации или использующих результаты этих работ | радиоэлектроника и связь |  |  |  |  | 31.260 | радиоэлектроника и связь | термины | 8 | ФБ
10866 | ГОСТ 15130-86 | действует | Стекло кварцевое оптическое. Общие технические условия | 1986-12-03 | 1988-01-01 |  | 37.020 | П40 | 593211 | Минпромстройматериалов СССР |  |  | Настоящий стандарт распространяется на кварцевое оптическое стекло, предназначенное для изделий, работающих при прохождении света в одном направлении, и выпускаемое в заготовках размером (диаметром или диагональю) не более 1200 мм | радиоэлектроника и связь | [5 empty] | прочее | прочее | 8 | ФБ
10867 | ГОСТ 15133-77 | утратил силу в рф | Приборы полупроводниковые. Термины и определения | 1977-04-27 | 1978-07-01 | 2017-08-01 | 01.040.31 | Э00 | 634100 | ВНИИстандартэлектро | 303 - Изделия электронной техники, материалы и оборудование | 303 - Изделия электронной техники, материалы и оборудование | Настоящий стандарт устанавливает термины и определения понятий полупроводниковых приборов. Термины, установленные настоящим стандартом, обязательны для применения во всех видах документации и литературы, входящих в сферу деятельности по стандартизации или использующих результаты этой деятельности | радиоэлектроника и связь |  |  |  |  | 31.080 | радиоэлектроника и связь | термины | 8 | ФБ
10976 | ГОСТ 15597-82 | утратил силу в рф | Светильники для производственных зданий. Общие технические условия | 1982-10-06 | 1984-01-01 | 2012-07-01 | 29.140.40 | Е83 | 346100 | Минэлектротехпром СССР |  |  | Настоящий стандарт распространяется на светильники с лампами накаливания и разрядными лампами для освещения производственных зданий и аналогичных помещений сельскохозяйственного назначения, изготовляемые для нужд народного хозяйства и для экспорта. Стандарт не распространяется на светильники, предназначенные для установки во взрывоопасных помещениях, для внутреннего освещения транспортных средств, светильники с индивидуальными источниками питания, для рудников и шахт | радиоэлектроника и связь | [5 empty] | прочее | прочее | 8 | ФБ
10979 | ГОСТ 15607-84 | действует | Аппараты телеграфные буквопечатающие стартстопные пятиэлементного кода. Основные параметры и общие технические требования | 1984-02-28 | 1985-07-01 |  | 33.050.10 | Э50 | 665550 | Калужский КНИМУ |  |  | Настоящий стандарт распространяется на рулонные стартстопные буквопечатающие телеграфные аппараты пятиэлементного кода и их модификации, предназначенные для передачи и приема сообщений по телеграфным каналам и линиям связи | радиоэлектроника и связь | [5 empty] | прочее | прочее | 8 | Ср.Р
11022 | ГОСТ 15822-70 | действует | Чашечки и подложки для радиоактивных проб. Конструкция и маркировка | 1970-03-24 | 1971-01-01 |  | 17.240 | Ф26 | 436200 | Московский СНИИП |  |  | Настоящий стандарт распространяется на чашечки и подложки для радиоактивных проб жидких, твердых и сыпучих веществ, используемые в модернизируемых и проектируемых ядерных приборах при проведении радиометрического анализа. Стандарт устанавливает основные размеры, формы исполнения, условные обозначения, маркировку чашечек и подложек и материалы, применяемые для их изготовления | радиоэлектроника и связь | [5 empty] | прочее | прочее | 8 | ФБ
11147 | ГОСТ 15971-90 | действует | Системы обработки информации. Термины и определения | 1990-10-26 | 1992-01-01 |  | 01.040.35 | Э00 | 400000 | НПО Персей |  | 22 - Информационная технология | Настоящий стандарт устанавливает термины и определения понятий в области систем обработки информации. Термины, установленные настоящим стандартом, обязательны для применения во всех видах документации и литературы, входящих в сферу работ по стандартизации или использующих результаты этих работ | радиоэлектроника и связь |  |  |  |  | 35.040 | радиоэлектроника и связь | термины | 8 | Ср.Р
11255 | ГОСТ 16120-86 | действует | Реле слаботочные времени. Общие технические условия | 1986-06-25 | 1987-07-01 |  | 29.120.70 | Э50 | 667100 | Санкт-Петербургский ПНК "Северная заря" |  |  | Настоящий стандарт распространяется на слаботочные реле времени, питаемые постоянным и переменным током частотой до 1000 Гц, предназначенные для коммутации электрических цепей с током, напряжением и мощностью на одну выходную цепь, не превышающими соответственно: постоянный ток: 10 А, 300 В, 300 Вт; переменный ток частотой до 10 кГц: 10 А, 380 Вэфф, 1000 В.А. Стандарт не распространяется на реле, изготавливаемые по ГОСТ 22557-84 | радиоэлектроника и связь | [5 empty] | прочее | прочее | 8 | Ср.Р
11256 | ГОСТ 16121-86 | действует | Реле слаботочные электромагнитные. Общие технические условия | 1986-06-25 | 1987-07-01 |  | 33.040 | Э50 | 667110 | Санкт-Петербургский ПНК "Северная звезда" |  |  | Настоящий стандарт распространяется на слаботочные электромагнитные реле, питаемые постоянным и переменным током номинальной частотой 50 и 400 Гц, предназначенные для коммутации электрических цепей с током, напряжением и мощностью на одну контактную пару, не превышающими соответственно: постоянный ток: 10 А, 300 В, 300 Вт; переменный ток частотой до 10 кГц: 10 А, 380 Вэфф, 1000 В.А; переменный ток частотой св. 10 кГц: 2 А, 300 Вэфф, 100 В.А | радиоэлектроника и связь | [5 empty] | прочее | прочее | 8 | Ср.Р
11768 | ГОСТ 16809-88 | утратил силу в рф | Аппараты пускорегулирующие для разрядных ламп. Общие технические требования | 1988-12-21 | 1990-01-01 | 2013-01-01 | 29.140.30 | Е83 | 346170 | Минэлектротехпром СССР |  |  | Настоящий стандарт распространяется на пускорегулирующие аппараты, предназначенные для обеспечения ограничения и стабилизации тока разрядных ламп при включении их в сеть переменного тока с номинальным напряжением до 380 В включительно номинальной частоты 50 или 60 Гц, изготовляемые для нужд народного хозяйства и для экспорта. Стандарт не распространяется на полупроводниковые аппараты, групповые аппараты, аппараты для ламп тлеющего разряда, стартеры и импульсные зажигающие устройства | радиоэлектроника и связь | [5 empty] | прочее | прочее | 8 | ФБ
11790 | ГОСТ 16840-78 | действует | Лепестки штырьковые. Конструкция и размеры | 1978-07-31 | 1979-07-01 |  | 31.220.99 | Э24 | 631000;636000 | Минобщемаш СССР |  |  | Настоящий стандарт распространяется на штырьковые лепестки, предназначенные для электромонтажа пайкой навесных элементов силовых цепей и цепей заземления | радиоэлектроника и связь | [5 empty] | прочее | прочее | 8 | ФБ
11856 | ГОСТ 16957-80 | действует | Анализаторы многоканальные амплитудные. Основные параметры и общие технические требования | 1980-11-06 | 1982-01-01 |  | 17.240 | Ф28 | 436110 | СНИИП |  |  | Настоящий стандарт распространяется на многоканальные амплитудные анализаторы (анализаторы) с линейной характеристикой преобразования, представляющие собой измерительные устройства, предназначенные для сбора, накопления информации, обработки параметров амплитудных распределений и вывода накопленной информации на внешние устройства | радиоэлектроника и связь | [5 empty] | прочее | прочее | 8 | ФБ
11960 | ГОСТ 17100-79 | действует | Цоколи для источников света. Технические условия | 1979-01-25 | 1980-01-01 |  | 29.140.10 | Е83 | 346920 | Минэлектротехпром СССР |  |  | Настоящий стандарт распространяется на резьбовые, штифтовые, фокусирующие, штырьковые и цилиндрические цоколи для источников света | радиоэлектроника и связь | [5 empty] | прочее | прочее | 8 | ФБ
11977 | ГОСТ 17138-81 | действует | Аппаратура контроля герметичности оболочек тепловыделяющих элементов ядерных реакторов атомных станций. Общие технические требования и методы испытаний | 1981-04-23 | 1982-01-01 |  | 17.240 | Ф72 | 436240 | Министерство атомной энергетики и промышленности |  |  | Настоящий стандарт распространяется на вновь разрабатываемую и модернизируемую аппаратуру контроля герметичности оболочек тепловыделяющих элементов (твэлов) работающих ядерных реакторов канального типа атомных станций, основанную на косвенных измерениях или индикации утечки продуктов деления и ядерного топлива в теплоноситель, и устанавливает общие технические требования и методы испытаний | радиоэлектроника и связь |  |  |  |  | 27.120.20 | прочее | методы | 8 | ФБ
12097 | ГОСТ 17333-80 | действует | Приборы фотоэлектронные. Методы измерения спектральной чувствительности фотокатодов | 1980-01-29 | 1981-07-01 |  | 31.260 | Э29 | 636700 | ЦКБС "Нейтрино" | 303 - Изделия электронной техники, материалы и оборудование | 303 - Изделия электронной техники, материалы и оборудование | Настоящий стандарт распространяется на электровакуумные фотоэлементы и фотоэлектронные умножители и устанавливает метод измерения относительной спектральной чувствительности фотокатодов и три метода измерения спектральной чувствительности фотокатодов в диапазоне длин волн 115 - 1500 нм: метод, опирающийся на относительную спектральную чувствительность; метод прямого измерения; метод измерения на отдельных длинах волн | радиоэлектроника и связь | [5 empty] | прочее | методы | 8 | Ср.Р
12150 | ГОСТ 17422-82 | действует | Системы передачи данных. Скорости передачи данных и основные параметры помехоустойчивых циклических кодов | 1982-03-31 | 1983-01-01 |  | 33.040.20 | П85 | 665500 | ВНИИ "Эталон" |  |  | Настоящий стандарт распространяется на системы передачи данных общего пользования с решающей обратной связью и использованием циклических кодов в режиме обнаружения ошибок. Стандарт не распространяется на системы передачи данных, использующие нециклические коды, а также коды в режиме исправления ошибок | радиоэлектроника и связь | [5 empty] | прочее | прочее | 8 | ФБ
12253 | ГОСТ 17557-88 | действует | Колодки клеммные светотехнические. Общие технические требования | 1988-11-17 | 1989-07-01 |  | 29.140 | Е83 | 342490;346100 | Минэлектротехпром СССР |  |  | Настоящий стандарт распространяется на светотехнические клеммные колодки, предназначенные для присоединения проводов сечением до 4,0 кв. мм к световым приборам, пускорегулирующим аппаратам для разрядных ламп и импульсным зажигающим устройствам для разрядных ламп высокого давления, рассчитанные на работу в сети переменного тока с номинальным напряжением 220 и 380 В и номинальной частотой 50, 60 или 400 Гц, изготавливаемые для нужд народного хозяйства и экспорта | радиоэлектроника и связь | [5 empty] | прочее | прочее | 8 | ФБ
12329 | ГОСТ 17677-82 | утратил силу в рф | Светильники. Общие технические условия | 1982-07-27 | 1983-01-01 | 2012-07-01 | 29.140.40 | Е83 | 346100 | Министерство электротехнической промышленности СССР |  |  | Настоящий стандарт распространяется на светильники для внутреннего освещения жилых, общественных помещений, производственных (в т.ч. сельскохозяйственных) зданий и на светильники для наружного освещения, предназначенные для работы в сетях переменного тока напряжением до 1000 В, изготовляемые для нужд народного хозяйства и для экспорта. Стандарт не распространяется на светильники: - для внутреннего освещения транспортных средств; - с индивидуальными источниками питания; - специальные медицинские; - судовые | радиоэлектроника и связь | [5 empty] | прочее | прочее | 8 | ФБ
12464 | ГОСТ 18061-90 | действует | Толщиномеры радиоизотопные. Общие технические условия | 1990-06-25 | 1991-07-01 |  | 17.240 | Ф25 | 436310 | Министерство атомной энергетики и промышленности |  |  | Настоящий стандарт распространяется на радиоизотопные толщиномеры, предназначенные для контроля и (или) измерения поверхностной плотности листовых и ленточных материалов и покрытий, и устанавливает основные параметры: типы, классифицированные по основным эксплуатационным характеристикам; требования, соблюдение которых обеспечивает оптимальный уровень, качество и экономичность при разработке и последующем производстве радиоизотопных толщиномеров. Стандарт не распространяется на радиоизотопные толщиномеры специального назначения; радиоизотопные толщиномеры во взрывобезопасном исполнении; радиоизотопные толщиномеры сплошного контроля поверхностной плотности по всей площади листа (с двухкоординатными устройствами перемещения детекторов относительно материала), радиоизотопные измерители привеса, радиоизотопные толщиномеры комбинированные, а также на толщиномеры, создаваемые по разовым заказам | радиоэлектроника и связь |  |  |  |  | 19.100 | сельскохозяйственное машиностроение | прочее | 8 | ФБ
12535 | ГОСТ 18145-81 | действует | Цепи на стыке С2 аппаратуры передачи данных с оконечным оборудованием при последовательном вводе-выводе данных. Номенклатура и технические требования | 1981-04-30 | 1982-07-01 |  | 35.180 | П85 | 665500 | Минлегпром СССР |  |  | Настоящий стандарт распространяется на цепи стыка С2 между оконечным оборудованием данных и аппаратурой передачи данных при последовательном вводе-выводе данных; а также на обе стороны промежуточного оборудования, которое включают между оконечным оборудованием данных и аппаратурой передачей данных. Настоящий стандарт применим к: синхронной и асинхронной передаче данных; передаче данных по некоммутируемым каналам связи при использовании соединения между двумя точками или многоточечного соединения; передаче данных по коммутируемой сети при использовании ручного или автоматического установления соединения | радиоэлектроника и связь | [5 empty] | прочее | прочее | 8 | ФБ
12596 | ГОСТ 18229-81 | действует | Предусилители спектрометрические зарядочувствительные для полупроводниковых детекторов ионизирующих излучений. Типы, основные параметры и методы измерений | 1981-08-12 | 1983-01-01 |  | 17.240 | Ф28 | 436190;436400 | Госстандарт СССР |  |  | Настоящий стандарт распространяется на спектрометрические зарядочувствительные предусилители для полупроводниковых детекторов ионизирующих излучений с электронно-дырочным переходом (ППД), предназначенные для усиления импульсов ППД при спектрометрии радиоактивных источников, и устанавливает типы, основные параметры предусилителей и методы их измерений. Стандарт не распространяется на предусилители ППД с охлаждаемым вместе с ним головным каскадом: входящие в состав спектрометрических устройств; используемые в установках контроля параметров полупроводниковых детекторов, а также на предусилители, используемые в рентгеновской аппаратуре | радиоэлектроника и связь | [5 empty] | прочее | методы | 8 | ФБ
12740 | ГОСТ 18396-88 | заменен | Патроны для люминесцентных ламп и стартеров. Технические условия | 1988-09-01 | 1990-01-01 | 2019-03-01 | 29.140.10 | Е83 | 346413;346416 | Минэлектротехпром СССР |  |  | Настоящий стандарт распространяется на патроны для люминесцентных ламп с цоколями типов G5, G13 и G10q по ГОСТ 17100-79 и на патроны для стартеров по ГОСТ 8799-75, предназначенные для эксплуатации в электрических цепях переменного тока с номинальным напряжением 220 В и номинальной частоты 50 или 60 Гц, изготовляемые для нужд народного хозяйства и для экспорта. Виды климатического исполнения УХЛ2, УХЛ4, Т2 и 04 по ГОСТ 15150-69 | радиоэлектроника и связь | [5 empty] | прочее | прочее | 8 | ФБ
12753 | ГОСТ 18421-93 | действует | Аналоговая и аналого-цифровая вычислительная техника. Термины и определения | 1994-06-02 | 1995-01-01 |  | 01.040.35 | Э00 |  | Госстандарт России |  | 22 - Информационная технология | Настоящий стандарт устанавливает термины и определения понятий в области аналоговой и аналого-цифровой вычислительной техники. Термины, установленные настоящим стандартом, обязательны для применения во всех видах документации и литературы по аналоговой и аналого-цифровой вычислительной технике, входящих в сферу работ по стандартизации и (или) использующих результаты этих работ | радиоэлектроника и связь |  |  |  |  | 33.080 | радиоэлектроника и связь | термины | 8 | ФБ
12805 | ГОСТ 18491-90 | утратил силу в рф | Оправы корригирующих очков. Общие технические требования и методы испытаний | 1990-03-30 | 1991-07-01 | 2003-07-01 | 11.040.70 | П46 | 944260 | Московское НПО "Медоборудование" |  | 12 - Медицинское оборудование | Настоящий стандарт распространяется на оправы корригирующих очков. Оправы предназначены для внутреннего рынка и для экспорта в страны с умеренным и тропическим климатом. Оправы изготовляют в климатическом исполнении В1.1 по ГОСТ 15150. Стандарт не распространяется на лорнеты, пенсне и безободковые оправы | радиоэлектроника и связь | [5 empty] | прочее | методы | 8 | Ср.Р
12904 | ГОСТ 18669-73 | утратил силу в рф | Резонаторы пьезоэлектрические. Термины и определения | 1973-04-28 | 1974-07-01 | 2017-08-01 | 01.040.31 | Э00 | 632100;632200 | НИИ пьезотехники | 303 - Изделия электронной техники, материалы и оборудование | 303 - Изделия электронной техники, материалы и оборудование | Настоящий стандарт устанавливает применяемые в науке, технике и производстве термины и определения пьезоэлектрических резонаторов. Термины, установленные настоящим стандартом, обязательны для применения в документации всех видов, учебниках, учебных пособиях, технической и справочной литературе | радиоэлектроника и связь |  |  |  |  | 31.140 | прочее | термины | 8 | Ср.Р
12939 | ГОСТ 18720-90 | действует | Трубки телевизионные передающие. Методы измерения параметров | 1990-06-25 | 1991-07-01 |  | 31.100 | Э29 | 634300 | Санкт-Петербургский ВНИИ "Электрон" | 303 - Изделия электронной техники, материалы и оборудование | 303 - Изделия электронной техники, материалы и оборудование | Настоящий стандарт распространяется на передающие телевизионные трубки, предназначенные для работы в телевизионных системах, и устанавливает методы измерения следующих параметров и характеристик: тока сигнала; световой чувствительности; разрешающей способности; глубины модуляции сигнала; геометрических искажений изображения; спектральной чувствительности; световой характеристики и показателя гамма; неравномерности сигнала по полю изображения; инерционности; темнового тока и его неравномерности; неравномерности белого и темного фона; отношения сигнал/шум; контрастной чувствительности; послеизображения; времени готовности; запирающего напряжения и напряжения модуляции; качества фона изображения; сопротивления изоляции и токов утечки между электродами | радиоэлектроника и связь | [5 empty] | прочее | методы | 8 | ФБ
13191 | ГОСТ 18986.0-74 | действует | Диоды полупроводниковые. Методы измерения электрических параметров. Общие положения | 1974-10-18 | 1976-01-01 |  | 31.080.10 | Э29 | 634100;634011;341711;634500 | НИИ "Сапфир" | 303 - Изделия электронной техники, материалы и оборудование | 303 - Изделия электронной техники, материалы и оборудование | Настоящий стандарт распространяется на полупроводниковые диоды: выпрямительные, универсальные, испульсные, туннельные, варикапы, стабилизаторы, генераторы шума и диоды СВЧ ( в части низкочастотных и статических параметров) и устанавливает общие требования для методов измерения электрических параметров | радиоэлектроника и связь | [5 empty] | прочее | методы | 8 | Ср.Р
13303 | ГОСТ 19098-87 | действует | Графопостроители для электронных вычислительных машин. Общие технические условия | 1987-12-24 | 1989-01-01 |  | 35.180 | Э65 | 403320 | Московский НИИсчетмаш |  | 22 - Информационная технология | Настоящий стандарт распространяется на электромеханические двухкоординатные векторные устройства вывода графической информации, предназначенные для вычерчивания графической информации пишущими элементами на бумажных либо других носителях данных и работающие как совместно с электронными вычислительными машинами (ЭВМ), включая персональные ЭВМ, так и в автономном режиме | радиоэлектроника и связь | [5 empty] | прочее | прочее | 8 | Ср.Р
13335 | ГОСТ 19138.0-85 | действует | Тиристоры. Общие требования к методам измерения параметров | 1985-11-25 | 1987-01-01 |  | 31.080.20 | Э29 | 634014;634100 | Минэлектронпром СССР | 303 - Изделия электронной техники, материалы и оборудование | 303 - Изделия электронной техники, материалы и оборудование | Настоящий стандарт распространяется на тиристоры и устанавливает общие требования к методам измерения параметров. Стандарт не распространяется на силовые тиристоры | радиоэлектроника и связь | [5 empty] | прочее | методы | 8 | ФБ
13336 | ГОСТ 19138.1-85 | действует | Тиристоры. Метод измерения напряжения переключения | 1985-11-25 | 1987-01-01 |  | 31.080.20 | Э29 | 634014;634100 | Минэлектронпром СССР | 303 - Изделия электронной техники, материалы и оборудование | 303 - Изделия электронной техники, материалы и оборудование | Настоящий стандарт распространяется на тиристоры и устанавливает метод измерения напряжения переключения. Стандарт не распространяется на силовые тиристоры | радиоэлектроника и связь | [5 empty] | прочее | методы | 8 | ФБ
13337 | ГОСТ 19138.2-85 | действует | Тиристоры триодные. Метод измерения отпирающего постоянного и импульсного тока управления и отпирающего постоянного и импульсного напряжения управления | 1985-11-25 | 1987-01-01 |  | 31.080.20 | Э29 | 634014;634100 | Минэлектронпром СССР | 303 - Изделия электронной техники, материалы и оборудование | 303 - Изделия электронной техники, материалы и оборудование | Настоящий стандарт распространяется на триодные тиристоры и устанавливает метод измерения отпирающего постоянного и импульсного тока управления и отпирающего постоянного и импульсного напряжения управления Стандарт не распространяется на силовые тиристоры | радиоэлектроника и связь | [5 empty] | прочее | методы | 8 | ФБ
13338 | ГОСТ 19138.3-85 | действует | Тиристоры триодные. Метод измерения времени выключения | 1985-11-25 | 1987-01-01 |  | 31.080.20 | Э29 | 634014;634100 | Минэлектронпром СССР | 303 - Изделия электронной техники, материалы и оборудование | 303 - Изделия электронной техники, материалы и оборудование | Настоящий стандарт распространяется на триодные тиристоры и устанавливает метод измерения времени выключения. Стандарт не распространяется на силовые тиристоры | радиоэлектроника и связь | [5 empty] | прочее | методы | 8 | ФБ
13340 | ГОСТ 19138.5-85 | действует | Тиристоры триодные. Метод измерения времени включения, нарастания и задержки | 1985-11-25 | 1987-01-01 |  | 31.080.20 | Э29 | 634014;634100 | Минэлектронпром СССР; Ленинградское ОКБ МГП ЛОЭП "Светлана" | 303 - Изделия электронной техники, материалы и оборудование | 303 - Изделия электронной техники, материалы и оборудование | Настоящий стандарт распространяется на триодные тиристоры и устанавливает метод измерения времени включения, нарастания и задержки. Стандарт не распространяется на силовые тиристоры | радиоэлектроника и связь | [5 empty] | прочее | методы | 8 | ФБ
13342 | ГОСТ 19138.7-74 | действует | Тиристоры. Метод измерения импульсного запирающего тока управления, импульсного запирающего напряжения управления, импульсного коэффициента запирания | 1974-01-21 | 1975-07-01 |  | 31.080.20 | Э29 | 634014;634100 | НПО "Сапфир" | 303 - Изделия электронной техники, материалы и оборудование | 303 - Изделия электронной техники, материалы и оборудование | Настоящий стандарт распространяется на триодные запираемые тиристоры малой и средней мощности с максимально допустимым постоянным током в открытом состоянии не более 10 А и устанавливает метод измерения импульсного запирающего тока управления импульсного запирающего напряжения управления тиристора и импульсного коэффициента запирания | радиоэлектроника и связь | [5 empty] | прочее | методы | 8 | Ср.Р
13353 | ГОСТ 19154-73 | отменен | Сигналы электрические входные и выходные приборов для измерения ионизирующих излучений, их функциональных блоков и узлов. Общие требования | 1973-10-15 | 1975-01-01 | 1993-01-01 | 17.240 | Ф20 | 436200 | СНИИП |  |  | Настоящий стандарт распространяется на сигналы электрические входные и выходные приборов для измерения ионизирующих излучений, их функциональных блоков и узлов и устанавливает общие требования к значениям, характеризующим входные и выходные электрические сигналы и цепи их передачи. Сигналы, вырабатываемые в приборах, блоках и узлах или поступающие на приборы, блоки и узлы, являются выходными для источников в входными для приемников сигналов. 1. Виды сигналов 2. Общие требования к сигналам и цепям передачи 3. Требования к аналоговым сигналам 4. Требования к цифровым сигналам | радиоэлектроника и связь | [5 empty] | прочее | прочее | 8 | ФБ
13398 | ГОСТ 19223-90 | действует | Светодальномеры геодезические. Общие технические условия | 1990-04-24 | 1991-07-01 |  | 17.180.30 | П42 | 443351 | Главное управление геодезии и картографии при СМ СССР |  | 296 - Оптика и оптические приборы | Настоящий стандарт распространяется на светодальномеры, предназначенные для измерения расстояний при топографо-геодезических работах. Стандарт не распространяется на светодальномеры, применяемые в космической геодезии и маркшейдерии | радиоэлектроника и связь | [5 empty] | прочее | прочее | 8 | ФБ
13588 | ГОСТ 19438.10-75 | действует | Лампы электронные маломощные. Методы испытания и измерения параметров в выпрямительном режиме | 1975-09-29 | 1977-01-01 |  | 31.100 | Э29 | 634031;634300 | ЦКБС "Нейтрино" | 303 - Изделия электронной техники, материалы и оборудование | 303 - Изделия электронной техники, материалы и оборудование | Настоящий стандарт распространяется на электронные выпрямительные лампы, относящиеся к группе приемо-усилительных с мощностью рассеиваемой анодом, до 25 Вт и устанавливает методы испытания и измерения параметров в выпрямительном режиме | радиоэлектроника и связь | [5 empty] | прочее | методы | 8 | Ср.Р
13589 | ГОСТ 19438.11-75 | действует | Лампы электронные маломощные. Метод измерения напряжения гудения | 1975-09-29 | 1977-01-01 |  | 31.100 | Э29 | 634300 | ЦКБС "Нейтрино" | 303 - Изделия электронной техники, материалы и оборудование | 303 - Изделия электронной техники, материалы и оборудование | Настоящий стандарт распространяется на электронные усилительные, выпрямительные и генераторные лампы мощностью, рассеиваемой анодом, до 25 ВТ и устанавливает метод измерения напряжения гудения | радиоэлектроника и связь | [5 empty] | прочее | методы | 8 | Ср.Р
13590 | ГОСТ 19438.12-75 | действует | Лампы электронные маломощные. Методы измерения тока анода и токов сеток, имеющих положительный потенциал относительно катода | 1975-09-29 | 1977-01-01 |  | 31.100 | Э29 | 634300 | ЦКБС "Нейтрино" | 303 - Изделия электронной техники, материалы и оборудование | 303 - Изделия электронной техники, материалы и оборудование | Настоящий стандарт распространяется на электронные усилительные, выпрямительные и генераторные лампы мощностью, рассеиваемой анодом, до 25 Вт и устанавливает методы измерения тока анода и токов сеток, имеющих положительный потенциал относительно катода | радиоэлектроника и связь | [5 empty] | прочее | методы | 8 | Ср.Р
13591 | ГОСТ 19438.13-75 | действует | Лампы электронные маломощные. Методы измерения крутизны преобразования и токов электродов в преобразовательном режиме | 1975-09-29 | 1977-01-01 |  | 31.100 | Э29 | 634300;634031 | ЦКБС "Нейтрино" | 303 - Изделия электронной техники, материалы и оборудование | 303 - Изделия электронной техники, материалы и оборудование | Настоящий стандарт распространяется на приемно-усилительные и генераторные лампы мощностью, рассеиваемой анодом, до 25 Вт и устанавливает методы измерения крутизны преобразования: метод двух частот при двухсеточном преобразовании; метод двух частот при односеточном преобразовании; метод нулевой частоты и метод измерения токов электродов в преобразовательном режиме | радиоэлектроника и связь | [5 empty] | прочее | методы | 8 | Ср.Р
13592 | ГОСТ 19438.14-75 | действует | Лампы электронные маломощные. Методы измерения выходной мощности и создаваемых лампой нелинейных искажений при испытании ламп в режимах низкочастотного усиления | 1975-09-29 | 1977-01-01 |  | 31.100 | Э29 | 634300;634031 | ЦКБС "Нейтрино" | 303 - Изделия электронной техники, материалы и оборудование | 303 - Изделия электронной техники, материалы и оборудование | Настоящий стандарт распространяется на электронные приемно-усилительные и генераторные лампы мощностью, рассеиваемой анодом, до 25 Вт. Измерения выходной мощности и коэффициента нелинейных искажений (коэффициента гармоник) в режимах однотактного (класс А) и двухтактного (класс АВ или В) усиления в диапазоне частот от 50 до 20000 Гц производят следующими методами: с сопротивлением цепи анода в однотактной схеме; с анодным дросселем в однотактной схеме; с сопротивлением цепи анода в двухтактной схеме; с анодным дросселем в двухтактной схеме | радиоэлектроника и связь | [5 empty] | прочее | методы | 8 | Ср.Р
13595 | ГОСТ 19438.17-77 | действует | Лампы электронные маломощные. Методы измерения времени разогрева катода и времени готовности | 1977-12-13 | 1979-01-01 |  | 31.100 | Э29 | 634300 | ЦКБС "Нейтрино" | 303 - Изделия электронной техники, материалы и оборудование | 303 - Изделия электронной техники, материалы и оборудование | Настоящий стандарт распространяется на усилительные, выпрямительные, генераторные и модуляторные лампы мощностью, рассеиваемой анодом до 25 Вт. Стандарт устанавливает методы измерения времени разогрева катода по наибольшей скорости увеличения тока анода и времени готовности по заданному значению тока анода | радиоэлектроника и связь | [5 empty] | прочее | методы | 8 | Ср.Р
13624 | ГОСТ 19472-88 | действует | Система автоматизированной телефонной связи общегосударственная. Термины и определения | 1988-11-21 | 1990-01-01 |  | 01.040.33 | Э00 |  | Министерство связи СССР |  |  | Настоящий стандарт устанавливает термины и определения понятий в области общегосударственной автоматизированной телефонной связи. Термины, устанавливаемые настоящим стандартом, обязательны для применения во всех видах документации и литературы, входящих в сферу деятельности по стандартизации или использующих результаты этой деятельности | радиоэлектроника и связь |  |  |  |  | 33.040.35 | радиоэлектроника и связь | термины | 8 | ФБ
13627 | ГОСТ 19480-89 | утратил силу в рф | Микросхемы интегральные. Термины, определения и буквенные обозначения электрических параметров | 1989-12-21 | 1991-01-01 | 2017-08-01 | 01.040.31 | Э00 | 630000 | Министерство электронной промышленности СССР | 303 - Изделия электронной техники, материалы и оборудование | 303 - Изделия электронной техники, материалы и оборудование | Настоящий стандарт устанавливает термины, определения и буквенные обозначения электрических параметров интегральных микросхем. Термины и буквенные обозначения, установленные настоящим стандартом, обязательны для применения во всех видах документации и литературы, входящих в сферу работ по стандартизации или использующих результаты этих работ. Международные буквенные обозначения обязательны для применения в технической документации, предназначенной для экспортных поставок | радиоэлектроника и связь |  |  |  |  | 31.200 | радиоэлектроника и связь | термины | 8 | ФБ
13664 | ГОСТ 19542-93 | действует | Совместимость средств вычислительной техники электромагнитная. Термины и определения | 1994-06-02 | 1995-01-01 |  | 01.040.33 | Э00 |  | Госстандарт России |  | 30 - Электромагнитная совместимость радиоэлектронных и электротехнических средств | Настоящий стандарт устанавливает термины и определения понятий в области электромагнитной совместимости средств вычислительной техники. Термины, установленные настоящим стандартом, обязательны для применения во всех видах документации и литературы по электромагнитной совместимости, входящих в сферу работ по стандартизации и использующих результаты этих работ | радиоэлектроника и связь |  |  |  |  | 33.100 | радиоэлектроника и связь | термины | 8 | ФБ
13744 | ГОСТ 19656.0-74 | действует | Диоды полупроводниковые СВЧ. Методы измерения электрических параметров. Общие положения | 1974-03-29 | 1975-07-01 |  | 31.080.10 | Э29 | 634500;634011 | НИИ "Сапфир" | 303 - Изделия электронной техники, материалы и оборудование | 303 - Изделия электронной техники, материалы и оборудование | Настоящий стандарт распространяется на полупроводниковые диоды СВЧ и устанавливает общие положения при измерениях электрических параметров на сверхвысоких частотах | радиоэлектроника и связь | [5 empty] | прочее | методы | 8 | Ср.Р
13745 | ГОСТ 19656.1-74 | действует | Диоды полупроводниковые СВЧ смесительные и детекторные. Метод измерения коэффициента стоячей волны по напряжению | 1974-03-29 | 1975-07-01 |  | 31.080.10 | Э29 | 634500;634011 | НИИ "Сапфир" | 303 - Изделия электронной техники, материалы и оборудование | 303 - Изделия электронной техники, материалы и оборудование | Настоящий стандарт распространяется на полупроводниковые диоды СВЧ смесительные и детекторные и устанавливает метод измерения коэффициента стоячей волны по напряжению в диапазоне частот от 0,3 до 300 ГГц | радиоэлектроника и связь | [5 empty] | прочее | методы | 8 | Ср.Р
13746 | ГОСТ 19656.2-74 | действует | Диоды полупроводниковые СВЧ смесительные. Метод измерения выпрямленного тока | 1974-03-29 | 1975-07-01 |  | 31.080.10 | Э29 | 634500;634011 | НИИ "Сапфир" | 303 - Изделия электронной техники, материалы и оборудование | 303 - Изделия электронной техники, материалы и оборудование | Настоящий стандарт распространяется на полупроводниковые смесительные диоды СВЧ и устанавливает метод измерения выпрямленного тока в диапазоне частот от 0,3 до 300 ГГц | радиоэлектроника и связь | [5 empty] | прочее | методы | 8 | Ср.Р
13747 | ГОСТ 19656.3-74 | действует | Диоды полупроводниковые СВЧ смесительные. Методы измерения выходного сопротивления на промежуточной частоте | 1974-03-29 | 1975-07-01 |  | 31.080.10 | Э29 | 634500;634011 | НИИ "Сапфир" | 303 - Изделия электронной техники, материалы и оборудование | 303 - Изделия электронной техники, материалы и оборудование | Настоящий стандарт распространяется на полупроводниковые диоды СВЧ смесительные и устанавливает в диапазоне частот от 0,3 до 300 ГГц следующие методы измерения выходного сопротивления на промежуточной частоте: метод сравнения; метод импедансного моста | радиоэлектроника и связь | [5 empty] | прочее | методы | 8 | Ср.Р
13748 | ГОСТ 19656.4-74 | действует | Диоды полупроводниковые СВЧ смесительные. Методы измерения потерь преобразования | 1974-03-29 | 1975-07-01 |  | 31.080.10 | Э29 | 634100;634011 | НИИ "Сапфир" | 303 - Изделия электронной техники, материалы и оборудование | 303 - Изделия электронной техники, материалы и оборудование | Настоящий стандарт распространяется на полупроводниковые диоды СВЧ смесительные и устанавливает в диапазоне частот от 0,3 до 78,3 ГГц методы измерения потерь преобразования: дифференциальный матод; метод амплитудной модуляции. Методы измерений потерь преобразований в диапазоне частот от 78,3 до 300 ГГц следует устанавливать в стандартах или технических условиях на диоды конкретных типов | радиоэлектроника и связь | [5 empty] | прочее | методы | 8 | Ср.Р
13749 | ГОСТ 19656.5-74 | действует | Диоды полупроводниковые СВЧ смесительные и детекторные. Методы измерения шумового отношения | 1974-03-29 | 1975-07-01 |  | 31.080.10 | Э29 | 621800;634011;634500 | НИИ "Сапфир" | 303 - Изделия электронной техники, материалы и оборудование | 303 - Изделия электронной техники, материалы и оборудование | Настоящий стандарт распространяется на полупроводниковые диоды СВЧ смесительные и детекторные и устанавливает 2 метода измерения шумового отношения при возбуждении диода: СВЧ мощностью (в диапазоне частот от 0,3 до 78,3 ГГц); постоянным током | радиоэлектроника и связь | [5 empty] | прочее | методы | 8 | Ср.Р
13750 | ГОСТ 19656.6-74 | действует | Диоды полупроводниковые СВЧ смесительные. Методы измерения нормированного коэффициента шума | 1974-03-29 | 1975-07-01 |  | 31.080.10 | Э29 | 621810;634011;634500 | НИИ "Сапфир" | 303 - Изделия электронной техники, материалы и оборудование | 303 - Изделия электронной техники, материалы и оборудование | Настоящий стандарт распространяется на полупроводниковые смесительные диоды СВЧ и устанавливает в диапазоне частот от 0,3 до 78,3 ГГц два метода измерения нормированного коэффициента шума Fнорм: метод шумового генератора; метод определения Fнорм по измененным значениям потерь преобразования и шумового отношения | радиоэлектроника и связь | [5 empty] | прочее | методы | 8 | Ср.Р
13751 | ГОСТ 19656.7-74 | действует | Диоды полупроводниковые СВЧ детекторные. Метод измерения чувствительности по току | 1974-03-29 | 1975-07-01 |  | 31.080.10 | Э29 | 634500;634011 | НИИ "Сапфир" | 303 - Изделия электронной техники, материалы и оборудование | 303 - Изделия электронной техники, материалы и оборудование | Настоящий стандарт распространяется на полупроводниковые диоды СВЧ детекторные и устанавливает метод измерения чувствительности по току бета в рабочей точке в диапазоне частот от 0,3 до 300 ГГц | радиоэлектроника и связь | [5 empty] | прочее | методы | 8 | Ср.Р
13752 | ГОСТ 19656.9-79 | действует | Диоды полупроводниковые СВЧ параметрические и умножительные. Методы измерения постоянной времени и предельной частоты | 1979-09-11 | 1981-01-01 |  | 31.080.10 | Э29 | 634011;634500 | НИИ "Сапфир" | 303 - Изделия электронной техники, материалы и оборудование | 303 - Изделия электронной техники, материалы и оборудование | Настоящий стандарт распространяется на полупроводниковые СВЧ параметрические и умножительные диоды и устанавливает следующие методы измерения постоянной времени и предельной частоты: метод четырехполюсника; метод последовательного резонанса диода; резонаторный метод. Методы измерения постоянной времени и предельной частоты диода учитывают потери в измерительной диодной камере | радиоэлектроника и связь | [5 empty] | прочее | методы | 8 | Ср.Р
13866 | ГОСТ 19768-93 | действует | Информационная технология. Наборы 8-битных кодированных символов. Двоичный код обработки информации | 1994-06-02 | 1995-01-01 |  | 35.040 | П85 |  | Госстандарт России |  | 22 - Информационная технология | Настоящий стандарт распространяется на 8-битный двоичный код обработки информации, используемый в качестве внутреннего кода Единой системы электронных вычислительных машин, и устанавливает конкретные версии кода | радиоэлектроника и связь | [5 empty] | прочее | прочее | 8 | ФБ
13881 | ГОСТ 19785-88 | действует | Трубки электронно-лучевые приемные. Методы измерения и контроля параметров | 1988-01-28 | 1989-01-01 |  | 31.100 | Э29 | 634300;636311 | Московское ЦКБ "Нейтрино" | 303 - Изделия электронной техники, материалы и оборудование | 303 - Изделия электронной техники, материалы и оборудование | Настоящий стандарт распространяется на приемные электронно-лучевые трубки следующих видов: осциллографические, индикаторные, фоторегистрирующие, просвечивающие, проекционные катодолюминесцентные, монохромные и цветные кинескопы, в том числе телевизионные и дисплейные (трубки). Стандарт не распространяется на сверхвысокочастотные осциллографические трубки, разработанные до 01.07.89, а также на приемные трубки производственно-технического назначения и широкого применения следующих видов: кинескопы черно-белого изображения; масочные трехпрожекторные кинескопы цветного изображения. Для измерения параметров монохромных и цветных дисплейный кинескопов, разработанных до 01.07.91, допускаются по согласованию с заказчиком (потребителем) применение методов, изложенных в ТУ на трубки | радиоэлектроника и связь | [5 empty] | прочее | методы | 8 | Ср.Р
13931 | ГОСТ 19855-74 | действует | Термоконтакторы ртутные стеклянные. Технические условия | 1974-05-29 | 1976-01-01 |  | 17.200.20 | П23 | 432127 | СКБТ по проектированию приборов |  |  | Настоящий стандарт распространяется на стеклянные ртутные термоконтакторы палочного типа с впаянными в капилляр платиновыми контактами, предназначенные для поддержания постоянной температуры или сигнализации о достижении заданной температуры в диапазоне от минус 20 до плюс 300 град. С, изготовленные для нужд народного хозяйства и экспорта | радиоэлектроника и связь | [5 empty] | прочее | прочее | 8 | Ср.Р
13958 | ГОСТ 19868-74 | действует | Усилители спектрометрические линейные для полупроводниковых детекторов ионизирующих излучений. Методы измерения параметров | 1974-06-07 | 1976-01-01 |  | 17.240 | Ф29 | 436110 | Министерство атомной и энергетической промышленности СССР |  |  | Настоящий стандарт распространяется на спектрометрические усилители, предназначенные для линейного усиления и формирования импульсов с выхода зарядочувствительных предусилителей полупроводниковых детекторов ионизирующих излучений, и устанавливает методы измерения следующих параметров: коэффициента усиления; интегральной нелинейности; максимальной линейной амплитуды выходного импульса; изменения коэффициента усиления в диапазоне рабочих температур; изменения уровня постоянной составляющей на выходе усилителя в диапазоне рабочих температур; долговременной нестабильности коэффициента усиления; времени нарастания и времени спада выходного импульса; максимальной входной загрузки; времени восстановления коэффициента усиления после амплитудной перегрузки; уровня шума, приведенного ко входу | радиоэлектроника и связь | [5 empty] | прочее | методы | 8 | ФБ
13959 | ГОСТ 19869-74 | действует | Фонограммы магнитные на 35-мм перфорированной ленте. Размеры и расположение дорожек записи и магнитных головок. Технические требования | 1974-06-07 | 1975-07-01 |  | 33.160 | Э40 | 968810;408400 | Госкомитет СССР по кинематографии |  | 22 - Информационная технология | Настоящий стандарт распространяется на одно-, трех-, четырех- и шестидорожечные магнитные фонограммы на 35-мм перфорированной ленте, записанные со скоростью 45,6 см/с и используемые в процессе производства кинофильмов, и устанавливает размеры, расположение и нумерацию дорожек записи, а также длину и расположение рабочих зазоров магнитных головок для записи, воспроизведения и стирания фонограмм, технические требования и методы испытаний | радиоэлектроника и связь | [5 empty] | прочее | прочее | 8 | ФБ
13962 | ГОСТ 19875-79 | действует | Приборы электроизмерительные самопишущие быстродействующие. Общие технические условия | 1979-12-06 | 1981-01-01 |  | 17.220 | П30 | 422600 | Министерство приборостроения, средств автоматизации и систем управления; НПО "КвантЭМП" |  | 233 - Измерительная аппаратура для основных электрических величин | Настоящий стандарт распространяется на электроизмерительные самопишущие быстродействующие приборы, предназначенные для непрерывной регистрации с помощью устройств, находящихся в непосредственном механическом контакте с поверхностью диаграммной ленты, электрических сигналов, изменяющихся во времени с частотой свыше 1 Гц. Стандарт не распространяется на: электроизмерительные самопишущие приборы прямого преобразования; приборы, для которых погрешность по записи нормирована в неперах или децибелах; самопишущие автоматические приборы следящего уравновешивания, изготовляемые по ГОСТ 7164; самопишущие двухкоординатные приборы | радиоэлектроника и связь | [5 empty] | прочее | прочее | 8 | ФБ
13963 | ГОСТ 19876-81 | действует | Мосты постоянного тока измерительные цифровые. Общие технические условия | 1981-05-26 | 1983-01-01 |  | 17.220.20 | П33 | 422521 | Министерство приборостроения, средств автоматизации и систем управления; НПО "КвантЭМП" |  | 233 - Измерительная аппаратура для основных электрических величин | Настоящий стандарт распространяется на многодиапазонные цифровые мосты постоянного тока, предназначенные для измерения электрического сопротивления, результат измерения которых выражается как в виде абсолютного значения измеряемого сопротивления, так и в виде относительного отклонения измеряемого сопротивления от образцового или установленного номинального значения (процентные приборы). Стандарт не распространяется на цифровые мосты-кампараторы, работающие по методу замещения, противопоставления или другому методу, при котором не нормируется предел допускаемой основной погрешности | радиоэлектроника и связь | [5 empty] | прочее | прочее | 8 | ФБ
14218 | ГОСТ 20180-91 | действует | Плотномеры радиоизотопные жидких сред и пульп. Общие технические условия | 1991-03-20 | 1992-07-01 |  | 17.240 | Ф25 | 436342 | Министерство атомной энергетики и промышленности |  |  | Настоящий стандарт распространяется на радиоизотопные плотномеры жидких сред и пульп, предназначенные для измерения плотности жидких сред и пульп и контроля (регулирования) технологических процессов. Стандарт не распространяется на скважинные, поверхностные (для измерения плотности грунтов и бетонов) и глубинные радиоизотопные плотномеры | радиоэлектроника и связь |  |  |  |  | 19.100 | сельскохозяйственное машиностроение | прочее | 8 | ФБ
14275 | ГОСТ 20271.1-91 | действует | Изделия электронные СВЧ. Методы измерения электрических параметров | 1991-10-18 | 1992-07-01 |  | 31.100 | Э29 | 634400;634500;634901 | Минэлектронпром СССР | 303 - Изделия электронной техники, материалы и оборудование | 303 - Изделия электронной техники, материалы и оборудование | Настоящий стандарт распространяется на электровакуумные приборы СВЧ, модули и блоки СВЧ, защитные устройства СВЧ, криоэлектронные изделия СВЧ и изделия СВЧ с термоэлектронным охлаждением, работающие в диапазоне частот от 0,03 до 178,6 ГГц, и устанавливает методы измерения электрических параметров, общих для этих изделий | радиоэлектроника и связь | [5 empty] | прочее | методы | 8 | ФБ
14276 | ГОСТ 20271.3-91 | действует | Изделия электронные СВЧ. Методы измерения параметров модулирующего импульса | 1991-10-18 | 1992-07-01 |  | 31.100 | Э29 | 634400 | Минэлектронпром СССР | 303 - Изделия электронной техники, материалы и оборудование | 303 - Изделия электронной техники, материалы и оборудование | Настоящий стандарт распространяется на электровакуумные приборы СВЧ, модули и блоки СВЧ, защитные устройства СВЧ и устанавливает следующие методы измерения параметров модулирующего импульса прямоугольной формы (амплитуды импульса, амплитуды апроксимированного импульса, длительности импульса, длительности фронта импульса, длительности спада импульса, скоса импульса, выброса на вершине импульса, пульсации импульса, выброса обратной полярности в паузе, выброса прямой полярности в паузе): - осциллографический метод; - компенсационный метод для измерения амплитуды модулирующего импульса; - метод пикового вольтметра для измерения амплитуды модулирующего импульса; - метод мгновенных амплитуд напряжения на стробируемых интервалах длительности импульса | радиоэлектроника и связь | [5 empty] | прочее | методы | 8 | ФБ
14385 | ГОСТ 20397-82 | действует | Средства технические малых электронных вычислительных машин. Общие технические требования, приемка, методы испытаний, маркировка, упаковка, транспортирование и хранение, гарантии изготовителя | 1982-04-30 | 1983-07-01 |  | 35.160 | П82 | 401200;402100;402200;402300;402400;402500;403100;403200;403300;403400;403500;404100;404200;408300 | Министерство приборостроения, средств автоматизации и систем управления СССР |  | 22 - Информационная технология | Настоящий стандарт распространяется на средства вычислительной техники системы малых электронных вычислительных машин, агрегатной системы средств вычислительной техники на основе микроэлектронных схем и на перестраиваемых структурах, предназначенные для построения автоматизированных систем управления и систем обработки данных | радиоэлектроника и связь | [5 empty] | прочее | методы | 8 | ФБ
14454 | ГОСТ 20466-75 | действует | Таблица телевизионная испытательная универсальная ИТ-72. Диапозитивы. Общие технические условия | 1975-01-30 | 1978-07-01 |  | 33.160.25 | Э30 | 968830;658190 | ВНИИ телевидения |  |  | Настоящий стандарт распространяется на диапозитивы универсальной испытательной телевизионной таблицы ИТ-72, предназначенной для проверки параметров трактов передачи системы черно-белого и цветного телевизионного вещания и систем прикладного телевидения | радиоэлектроника и связь | [5 empty] | прочее | прочее | 8 | ФБ
14597 | ГОСТ 20798-75 | действует | Меры взаимной индуктивности. Общие технические условия | 1975-05-06 | 1976-07-01 |  | 17.220.20 | П33 | 422515 | Министерство приборостроения, средств автоматизации и систем управления |  | 233 - Измерительная аппаратура для основных электрических величин | Настоящий стандарт распространяется на меры взаимной индуктивности с номинальными значениями взаимной индуктивности от 1х10 в ст. минус 9 до 10 Гн, применяемые в качестве образцовых средств или элементов измерительных схем переменного тока частотой до 30 МГц. Меры могут применяться в схемах постоянного тока. Стандарт не распространяется на меры, встроенные в аппараты, измерительные мосты и установки; на меры с ферромагнитными сердечниками | радиоэлектроника и связь | [5 empty] | прочее | прочее | 8 | ФБ
14721 | ГОСТ 20958-80 | действует | Лента магнитная без записи шириной 12,7 мм с катушкой. Общие технические условия | 1980-07-21 | 1982-01-01 |  | 33.160.30 | Э46 | 237431 | Министерство химической и нефтеперерабатывающей промышленности |  | 22 - Информационная технология | Настоящий стандарт распространяется на магнитные ленты без записи шириной 12,7 мм с катушкой, предназначенные для записи информации с плотностью 32 и 356 переходов потока на 1 мм (п.п./мм) способом без возвращения к нулю или 126 п.п./мм способом фазокодирования с продольной намагниченностью в накопителях на магнитных лентах для электронных вычислительных машин | радиоэлектроника и связь | [5 empty] | прочее | прочее | 8 | ФБ
14762 | ГОСТ 20999-83 | действует | Устройства числового программного управления для металлообрабатывающего оборудования. Кодирование информации управляющих программ | 1983-03-28 | 1984-07-01 |  | 25.040.20 | П82 | 406000 | Министерство приборостроения, средств автоматизации и систем управления |  | 69 - Системы промышленной автоматизации | Настоящий стандарт распространяется на устройства числового программного управления (УЧПУ) для металлообрабатывающего оборудования и устанавливает правила кодирования информации управляющих программ, записываемых на носители данных (перфоленту, магнитную ленту, магнитный диск) или вводимых с дистанционного источника информации, и требования к технической документации на УЧПУ в части информации управляющих программ. Стандарт не распространяется на УЧПУ оборудованием для сварки, наплавки и резки металлов | радиоэлектроника и связь | [5 empty] | прочее | прочее | 8 | ФБ
14951 | ГОСТ 21175-75 | действует | Меры индуктивности. Общие технические условия | 1975-10-08 | 1977-01-01 |  | 17.220.20 | П33 | 422514 | Министерство приборостроения, средств автоматизации и систем управления; Киевский завод "Точэлектроприбор" |  | 233 - Измерительная аппаратура для основных электрических величин | Настоящий стандарт распространяется на меры индуктивности с номинальными значениями индуктивности от 1х10 в ст. минус 9 до 10 в ст. 4 Гн, применяемые в качестве элементов измерительных схем переменного тока частотой от 20 Гц до 30 МГц. Стандарт не распространяется на меры, встроенные в аппараты, измерительные мосты и установки, на меры с ферромагнитными сердечниками | радиоэлектроника и связь | [5 empty] | прочее | прочее | 8 | ФБ
15189 | ГОСТ 21497-90 | действует | Уровнемеры радиоизотопные. Общие технические условия | 1990-03-22 | 1991-01-01 |  | 17.240 | Ф25 | 436312 | Министерство атомной энергетики и промышленности СССР |  |  | Настоящий стандарт распространяется на радиоизотопные уровнемеры, образующие группу однородной продукции и предназначенные для измерения, сигнализации, контроля и регулирования положения границы раздела двух и более сред, работа которых основана на использовании эффектов взаимодействия ионизирующего излучения с этими средами | радиоэлектроника и связь |  |  |  |  | 19.100 | сельскохозяйственное машиностроение | прочее | 8 | ФБ
15240 | ГОСТ 21552-84 | действует | Средства вычислительной техники. Общие технические требования, приемка, методы испытаний, маркировка, упаковка, транспортирование и хранение | 1984-06-28 | 1986-01-01 |  | 35.160 | П80 | 400000 | Госкомитет СССР по стандартам |  | 22 - Информационная технология | Настоящий стандарт распространяется на стационарные средства вычислительной техники (СВТ), применяемые в автоматизированных системах управления различного назначения всех уровней, в системах обработки данных, сетях ЭВМ, на вычислительных центрах автономно, а также встраиваемые в машины, оборудование и приборы, и предназначенные для сбора, подготовки, ввода, накопления, обработки, вывода, отображения, приема и передачи информации, и устанавливает требования к СВТ, изготовляемым для народного хозяйства и экспорта | радиоэлектроника и связь | [5 empty] | прочее | методы | 8 | ФБ
15339 | ГОСТ 21655-87 | действует | Каналы и тракты магистральной первичной сети единой автоматизированной системы связи. Электрические параметры и методы измерений | 1987-09-29 | 1989-01-01 |  | 33.040 | Э50 | 660000 | Минсвязи СССР |  |  | Настоящий стандарт распространяется на каналы тональной частоты, первичные, вторичные и третичные сетевые тракты и первичные, вторичные и третичные широкополосные каналы магистральной первичной сети между сетевыми станциями и сетевыми узлами магистральной сети, образованные в системах передачи с частотным разделением каналов (кабельные системы передачи), радиорелейные системы передачи прямой видимости, спутниковые системы передачи и предназначенные для организации передачи сигналов сообщений различных видов между отдельными пунктами сети. Стандарт устанавливает нормы электрических параметров и методы их измерений | радиоэлектроника и связь | [5 empty] | прочее | методы | 8 | ФБ
15363 | ГОСТ 21717-76 | действует | Сердечники для намотки магнитных лент. Технические условия | 1976-04-19 | 1977-07-01 |  | 33.160.30 | Э45 | 237953 | Минхимпром |  | 17 - Звуко- и видеозапись для целей вещания | Настоящий стандарт распространяется на металлические сердечнтки с центральным отверстием диаметром 76,2 мм, предназначенные для намотки магнитных лент точной магнитной записи и звукозаписи, и пластмассовые сердечники с центральным отверстием диаметром 76,2 мм, предназначенные для намотки магнитных лент для звукозаписи | радиоэлектроника и связь | [5 empty] | прочее | прочее | 8 | ФБ
15368 | ГОСТ 21726-83 | отменен | Регуляторы температуры электрические для систем кондиционирования воздуха, холодильной техники, отопления и вентиляции. Общие технические условия | 1983-03-09 | 1984-07-01 | 1992-07-01 | 17.200.20 | П72 | 421882 | НИИстандартприбор |  |  | Настоящий стандарт распространяется на регуляторы температуры электрические (в дальнейшем - регуляторы), предназначенные для комплектования систем автоматического контроля, управления и регулирования температуры и разности температур в системах кондиционирования воздуха, холодильной техники, отопления и вентиляции. Стандарт устанавливает требования к регуляторам, изготовляемым для нужд народного хозяйства и для экспорта. 1. Классификация 2. Основные параметры 3. Технические требования 4. Требования безопасности 5. Комплектность 6. Правила приемки 7. Методы испытаний 8. Маркировка, упаковка, транспортирование и хранение 9. Гарантии изготовителя | радиоэлектроника и связь | [5 empty] | прочее | прочее | 8 | Ср.Р
15395 | ГОСТ 21776-87 | действует | Устройства печатающие. Общие технические условия | 1987-12-24 | 1989-01-01 |  | 35.180 | Э65 | 403300 | НИИсчетмаш |  | 22 - Информационная технология | Настоящий стандарт распространяется на печатающие устройства, предназначенные для печати алфавитно-цифровой, а также графической, представленной в растровой форме, информации, выводимой из электронных вычислительных машин (ЭВМ), в том числе персональных ЭВМ, и систем обработки данных | радиоэлектроника и связь | [5 empty] | прочее | прочее | 8 | Ср.Р
15446 | ГОСТ 21815.18-90 | действует | Преобразователи электронно-оптические. Метод измерения пространственной частотно-контрастной характеристики | 1990-12-29 | 1993-01-01 |  | 31.100 | Э29 | 634930 | Минэлектронпром СССР | 303 - Изделия электронной техники, материалы и оборудование | 303 - Изделия электронной техники, материалы и оборудование | Настоящий стандарт устанавливает метод измерения пространственной частотно-контрастной характеристики электронно-оптических преобразователей, предназначенных для применения в приборах видения | радиоэлектроника и связь | [5 empty] | прочее | методы | 8 | ФБ
15447 | ГОСТ 21815.19-90 | действует | Преобразователи электронно-оптические. Методы измерения отношения сигнал-шум | 1990-12-29 | 1993-01-01 |  | 31.100 | Э29 | 634930 | Минэлектронпром СССР | 303 - Изделия электронной техники, материалы и оборудование | 303 - Изделия электронной техники, материалы и оборудование | Настоящий стандарт распространяется на электронно-оптические преобразователи, предназначенные для применения в приборах видения, и устанавливает методы измерения отношения сигнал-шум | радиоэлектроника и связь | [5 empty] | прочее | методы | 8 | ФБ
15596 | ГОСТ 22012-82 | действует | Радиопомехи индустриальные от линий электропередачи и электрических подстанций. Нормы и методы измерений | 1982-07-15 | 1983-07-01 |  | 33.100 | Э02 | 310000 | Минсвязи СССР |  | 30 - Электромагнитная совместимость радиоэлектронных и электротехнических средств | Настоящий стандарт распространяется на линии электропередачи всех типов и их электрические подстанции и устанавливает нормы и методы измерений индустриальных радиопомех | радиоэлектроника и связь | [5 empty] | прочее | методы | 8 | ФБ
15798 | ГОСТ 22318-77 | действует | Арматура переходов печатных плат. Типы, конструкция и размеры, технические требования | 1977-01-24 | 1978-07-01 |  | 31.180 | Э30 | 631300 | Министерство общего машиностроения |  | 123 - Техника и технология печатного монтажа | Настоящий стандарт распространяется на арматуру переходов, предназначенную для электрического соединения проводников в печатных платах. Стандарт устанавливает типы арматуры, конструкцию, размеры и технические требования | радиоэлектроника и связь | [5 empty] | прочее | прочее | 8 | ФБ
15822 | ГОСТ 22348-86 | действует | Сеть связи автоматизированная единая. Термины и определения | 1986-10-30 | 1988-01-01 |  | 01.040.33 | Э00 |  | Минсвязи СССР |  |  | Настоящий стандарт устанавливает термины и определения понятий в области Единой автоматизированной сети связи (ЕАСС) и ведомственных систем в той части, которая взаимодействует с ЕАСС. Термины, установленные настоящим стандартом, обязательны для применения во всех видах документации и литературы, входящих в сферу действия стандартизации или использующих результаты этой деятельности | радиоэлектроника и связь |  |  |  |  | 33.040.40 | радиоэлектроника и связь | термины | 8 | ФБ
15850 | ГОСТ 22375-77 | действует | Лепестки двусторонние, закрепляемые винтами или заклепками. Конструкция и размеры | 1977-02-22 | 1978-07-01 |  | 31.220.99 | Э24 | 106815 | Минобщемаш СССР |  |  | Настоящий стандарт распространяется на двусторонние лепестки, закрепляемые винтами или заклепками, предназначенные для электромонтажа элементов пайкой | радиоэлектроника и связь | [5 empty] | прочее | прочее | 8 | ФБ
15851 | ГОСТ 22376-77 | действует | Лепестки односторонние, закрепляемые винтами или заклепками. Конструкция и размеры | 1977-02-22 | 1978-07-01 |  | 31.220.99 | Э24 | 106815 | Минобщемаш СССР |  |  | Настоящий стандарт распространяется на односторонние лепестки, закрепляемые винтами или заклепками, предназначенные для электромонтажа элементов пайкой | радиоэлектроника и связь | [5 empty] | прочее | прочее | 8 | ФБ
15890 | ГОСТ 22409-77 | действует | Пластинки поляриметрические. Технические требования | 1977-03-23 | 1978-01-01 |  | 17.180.30 | П44 | 443730 | ВНИИ метрологии им. Д.И. Менделеева (ВНИИМ) |  |  | Настоящий стандарт распространяется на образцовые поляриметрические пластинки 2-го разряда, воспроизводящие углы вращения плоскости поляризации от плюс 50 до минус 45 град. ( для света с длиной волны от 540 до 590 нм), а также контрольные пластинки, входящие в комплект рабочих средств измерений и служащие для контрольной проверки этих средств в процессе их эксплуатации | радиоэлектроника и связь | [5 empty] | прочее | прочее | 8 | ФБ
15954 | ГОСТ 22522-91 | утратил силу в рф | Извещатели радиоизотопные пожарные. Общие технические условия | 1991-07-11 | 1992-07-01 | 2009-05-01 | 13.220.20 | Ф25 | 436351 | Министерство атомной энергетики и промышленности |  | 234 - Технические средства охраны, охранной и пожарной сигнализации | Настоящий стандарт распространяется на группу однородной продукции - извещатели радиоизотопные пожарные, применяемые в системах (установках) пожарной сигнализации и предназначенные для обнаружения и регистрации очагов пожара. Стандарт не распространяется на радиоизотопные извещатели с принудительной доставкой среды | радиоэлектроника и связь |  |  |  |  | 17.240 | прочее | прочее | 8 | ФБ
16000 | ГОСТ 22558-89 | действует | Язык программирования КОБОЛ | 1989-12-20 | 1991-01-01 |  | 35.060 | П85 |  | Академия наук УССР; Киевский институт кибернетики |  | 22 - Информационная технология | Настоящий стандарт распространяется на форму и интерпретацию программ, выраженных в русской или английской нотации языка Кобол. Он предназначен для обеспечения высокой степени машинной независимости Кобол-программ и их совместимости в различных системах автоматической обработки данных | радиоэлектроника и связь | [5 empty] | прочее | прочее | 8 | ФБ
16294 | ГОСТ 22933-88 | действует | Единая автоматизированная система связи. Общие требования к абонентским установкам при взаимодействии с сетями АТ-50 и ПД-200 | 1988-06-28 | 1990-01-01 |  | 33.040.40 | Э55 | 660000 | Минсвязи СССР |  |  | Настоящий стандарт распространяется на абонентские установки телеграфной связи и передачи данных и устанавливает требования по их взаимодействию с сетями АТ-50 и ПД-200 | радиоэлектроника и связь | [5 empty] | прочее | прочее | 8 | ФБ
16295 | ГОСТ 22934-88 | действует | Единая автоматизированная система связи. Общие требования к сигналам взаимодействия на абонентском участке сетей АТ-50 и ПД-200 | 1988-06-28 | 1990-01-01 |  | 33.040.40 | Э55 |  | Минсвязи СССР |  |  | Настоящий стандарт распространяется на сигналы взаимодействия между абонентскими установками и станциями (подстанциями) коммутации каналов сетей АТ-50 и ПД-200 и устанавливает их типы, электрические и временные параметры | радиоэлектроника и связь | [5 empty] | прочее | прочее | 8 | ФБ
16296 | ГОСТ 22935-88 | действует | Единая автоматизированная система связи. Общие требования к процедурам взаимодействия абонентских установок с сетями АТ-50 и ПД-200 | 1988-06-28 | 1990-01-01 |  | 33.040.40 | Э55 |  | Минсвязи СССР |  |  | Настоящий стандарт распространяется на абонентские установки телеграфной связи и передачи данных и устанавливает требования к процедурам взаимодействия между абонентскими установками и сетями АТ-50 и ПД-200 | радиоэлектроника и связь | [5 empty] | прочее | прочее | 8 | ФБ
16463 | ГОСТ 23125-78 | заменен | Сигнализаторы температуры. Общие технические условия | 1978-05-17 | 1980-01-01 | 2000-01-01 | 17.200.20 | П23 | 421198 | НПО "Термоприбор" |  | 505 - | Настоящий стандарт распространяется на сигнализаторы температуры (далее - сигнализаторы), предназначенные для контроля и сигнализации значений температур в заданном диапазоне. Требования настоящего стандарта не распространяются на сигнализаторы, разработанные до срока введения настоящего стандарта. 1. Исполнения, типы и основные параметры 2. Технические требования 3. Комплектность 4. Правила приемки 5. Методы испытаний 6. Маркировка, упаковка, транспортирование и хранение 7. Гарантии изготовителя | радиоэлектроника и связь | [5 empty] | прочее | прочее | 8 | Ср.Р
16473 | ГОСТ 23136-93 | действует | Материалы оптические. Параметры | 1994-06-02 | 1995-01-01 |  | 37.020 | П40 | 449200 | Госстандарт России | 296 - Оптика и оптические приборы | 296 - Оптика и оптические приборы | Настоящий стандарт распространяется на оптические неорганические материалы: бесцветные и цветные стекла, стекла с особыми оптическими свойствами, кристаллы, поликристаллические и стеклокристаллические материалы и устанавливает основные параметры, их категории, классы и группы | радиоэлектроника и связь | [5 empty] | прочее | прочее | 8 | ФБ
16537 | ГОСТ 23217-78 | действует | Приборы электроизмерительные аналоговые с непосредственным отсчетом. Наносимые условные обозначения | 1978-07-19 | 1980-01-01 |  | 17.220.20 | П30 | 422000 | ВНИИ электроизмерительных приборов |  | 233 - Измерительная аппаратура для основных электрических величин | Настоящий стандарт распространяется на приборы электроизмерительные показывающие с непосредственным отсчетом и устанавливает условные обозначения, наносимые на них. Стандарт не устанавливает графического построения и размеров условных обозначений | радиоэлектроника и связь | [5 empty] | прочее | прочее | 8 | ФБ
16577 | ГОСТ 23265-78 | утратил силу в рф | Линзы очковые. Технические условия | 1978-08-28 | 1981-01-01 | 2004-07-01 | 11.040.70 | П46 | 944500 | Министерство приборостроения, средств автоматизации и систем управления СССР |  | 296 - Оптика и оптические приборы | Настоящий стандарт распространяется на очковые линзы из бесцветного неорганического стекла, предназначенные для коррекции зрения. Стандарт устанавливает требования к очковым линзам, предназначенным для нужд народного хозяйства и для экспорта в страны с умеренным и тропическим климатом. Стандарт не распространяется на трансфокальные, специальные, солнцезащитные очковые линзы и линзы, изготовляемые по индивидуальным заказам | радиоэлектроника и связь | [5 empty] | прочее | прочее | 8 | ФБ
16713 | ГОСТ 23411-84 | утратил силу в рф | Машины электронные контрольно-регистрирующие. Общие технические условия | 1984-11-01 | 1986-01-01 | 2012-06-01 | 35.160 | П84 | 401761 | Министерство приборостроения, средств автоматизации и систем управления |  | 22 - Информационная технология | Настоящий стандарт распространяется на электронные контрольно-регистрирующие машины, предназначенные для автоматизации и механизации учета, контроля и первичной обработки информации кассовых операций и регистрации ее на печатаемых документах и техническом носителе, и устанавливает требования к машинам, изготовляемым для нужд народного хозяйства и экспорта | радиоэлектроника и связь | [5 empty] | прочее | прочее | 8 | ФБ
16734 | ГОСТ 23448-79 | действует | Диоды полупроводниковые инфракрасные излучающие. Основные размеры | 1979-01-29 | 1981-01-01 |  | 31.080.10 | Э02 | 621000 | Минэлектронпром СССР | 303 - Изделия электронной техники, материалы и оборудование | 303 - Изделия электронной техники, материалы и оборудование | Настоящий стандарт распространяется на полупроводниковые инфракрасные излучающие диоды и устанавливает габаритные и присоединительные размеры их корпусов | радиоэлектроника и связь | [5 empty] | прочее | прочее | 8 | ФБ
16736 | ГОСТ 23450-79 | утратил силу в рф | Радиопомехи индустриальные от промышленных, научных, медицинских и бытовых высокочастотных установок. Нормы и методы измерений | 1979-01-29 | 1981-01-01 | 2001-07-01 | 33.100 | Э02 |  | ЛОНИИР |  | 30 - Электромагнитная совместимость радиоэлектронных и электротехнических средств | Настоящий стандарт распространяется на высокочастотные установки промышленного, научного и медицинского и бытового назначений и устанавливает нормы и методы измерений индустриальных радиопомех в полосе частот от 0,15 до 1000 МГц. Стандарт не распространяется на радиоэлектронные средства, предназначенные для передачи информации, медицинскую аппаратуру электрохирургии, электроэрозионное оборудование, установки специального назначения, сварочное оборудование с высокочастотными осцилляторами, а также на высокочастотные установки (генераторы) средней или импульсно-пиковой (для установок, работающих в импульсном режиме) выходной мощностью до 5 Вт без открытого излучения, предназначенные для медицинских, научных, учебных и измерительных целей. Установками без открытого излучения считаются такие установки, которые не предназначены для излучения высокочастотной энергии и не снабжены штатными антеннами или другими излучающими элементами (облучателями) | радиоэлектроника и связь | [5 empty] | прочее | методы | 8 | Ср.Р
16791 | ГОСТ 23504-79 | действует | Сигналы факсимильной информации, поступающие в каналы тональной частоты. Энергетические параметры и методы измерений | 1979-02-23 | 1980-07-01 |  | 33.050.10 | Э55 | 660200 | Министерство связи СССР |  |  | Настоящий стандарт распространяется на факсимильные сигналы с амплитудной, частотной и амплитудно-частотной модуляцией, поступающие в некоммутируемые и коммутируемые каналы тональной частоты магистральной, зоновой и местной Единой автоматизированной сети связи для передачи фотофаксимильной, документальной информации и метеорологических карт | радиоэлектроника и связь | [5 empty] | прочее | методы | 8 | ФБ
16809 | ГОСТ 23543-88 | утратил силу в рф | Приборы геодезические. Общие технические условия | 1988-12-20 | 1990-01-01 | 2010-01-01 | 17.180.30 | П42 | 443310 | Главное управление геодезии и картографии при СМ СССР |  | 296 - Оптика и оптические приборы | Настоящий стандарт распространяется на геодезические приборы. Настоящий стандарт не распространяется на астрономические и аэрологические теодолиты, маркшейдерские приборы, а также на аппаратуру для космической геодезии | радиоэлектроника и связь | [5 empty] | прочее | прочее | 8 | ФБ
16854 | ГОСТ 23588-79 | действует | Монтаж электрический радиоэлектронной аппаратуры и приборов. Технические требования к монтажу соединителей А и РП | 1979-04-26 | 1980-07-01 |  | 33.020 | Э02 | 631300 | Минобщемаш СССР |  | 123 - Техника и технология печатного монтажа | Настоящий стандарт распространяется на электрический монтаж радиоэлектронной аппаратуры и приборов | радиоэлектроника и связь | [5 empty] | прочее | прочее | 8 | ФБ
16855 | ГОСТ 23589-79 | действует | Монтаж электрический радиоэлектронной аппаратуры и приборов. Технические требования к монтажу соединителей РС и МР | 1979-04-26 | 1980-07-01 |  | 33.020 | Э02 | 631300 | Минобщемаш СССР |  |  | Настоящий стандарт распространяется на электрический монтаж радиоэлектронной аппаратуры и приборов | радиоэлектроника и связь | [5 empty] | прочее | прочее | 8 | ФБ
16856 | ГОСТ 23590-79 | действует | Монтаж электрический радиоэлектронной аппаратуры и приборов. Технические требования к монтажу соединителей 2РM | 1979-04-26 | 1980-07-01 |  | 33.020 | Э02 | 658900;631300 | Минобщемаш СССР |  | 123 - Техника и технология печатного монтажа | Настоящий стандарт распространяется на электрический монтаж радиоэлектронной аппаратуры и приборов | радиоэлектроника и связь | [5 empty] | прочее | прочее | 8 | ФБ
16857 | ГОСТ 23591-79 | действует | Монтаж электрический радиоэлектронной аппаратуры и приборов. Технические требования к монтажу соединителей ШР, СШР, СШРГ и ШРГ | 1979-04-26 | 1980-07-01 |  | 33.020 | Э02 | 658900;631300 | Минобщемаш СССР |  | 123 - Техника и технология печатного монтажа | Настоящий стандарт распространяется на электрический монтаж радиоэлектронной аппаратуры и приборов | радиоэлектроника и связь | [5 empty] | прочее | прочее | 8 | ФБ
16861 | ГОСТ 23594-79 | действует | Монтаж электрический радиоэлектронной аппаратуры и приборов. Маркировка | 1979-04-26 | 1980-07-01 |  | 33.120 | Э09 | 631300;650800 | Концерн "Телеком" |  | 123 - Техника и технология печатного монтажа | Настоящий стандарт распространяется на электрический монтаж, выполняемый внутри радиоэлектронной аппаратуры, приборов и устройств. Стандарт не распространяется на маркировку монтажа на печатных платах, а также проводов, кабелей и жгутов, предназначенных для внешнего монтажа частей аппаратуры и технологический процесс нанесения маркировки | радиоэлектроника и связь | [5 empty] | прочее | прочее | 8 | Ср.Р
17002 | ГОСТ 23752.1-92 | действует | Платы печатные. Методы испытаний | 1992-01-30 | 1993-01-01 |  | 31.180 | Э30 | 669200 | Центральный научно-исследовательский технологический институт |  | 123 - Техника и технология печатного монтажа | Настоящий стандарт содержит основную информацию по методам и процедуре испытаний печатных плат, включая предварительное кондиционирование их в окружающей средею Настоящий стандарт не распространяется на требования, предъявляемые к размерам, свойствам и эксплуатационным характеристикам печатных плат | радиоэлектроника и связь | [5 empty] | прочее | методы | 8 | Ср.Р
17198 | ГОСТ 23963-86 | действует | Ленты магнитные для бытовой звукозаписи. Общие технические условия | 1986-12-24 | 1989-01-01 |  | 33.160.30 | Э46 | 237413 | Минхимпром |  | 87 - Кинофотоматериалы | Настоящий стандарт распространяется на магнитные ленты, предназначенные для применения в бытовой аппаратуре магнитной записи и скоростного копирования фонограмм | радиоэлектроника и связь | [5 empty] | прочее | прочее | 8 | ФБ
17359 | ГОСТ 24179-80 | утратил силу в рф | Светофильтры, светофильтры-линзы, линзы, рассеиватели и отклоняющие вставки стеклянные для сигнальных приборов железнодорожного транспорта. Технические условия | 1980-05-21 | 1981-07-01 | 2011-01-01 | 17.180.20 | П47 | 592730 | МПС |  |  | Настоящий стандарт распространяется на стеклянные светофильтры, светофильтры-линзы, линзы, рассеиватели и отклоняющие вставки, изготовляемые в климатическом исполнении 0, категории 1 по ГОСТ 15150-69, предназначенные для светосигнальных приборов, применяемых на железнодорожном транспорте, и устанавливает требования к продукции, изготовляемой для нужд народного хозяйства и экспорта | радиоэлектроника и связь | [5 empty] | прочее | прочее | 8 | Ср.Р
17591 | ГОСТ 24471-80 | действует | Приборы световые рудничные нормальные. Общие технические условия | 1980-12-25 | 1982-01-01 |  | 29.140.40 | Е83 | 314600 | Минуглепром СССР |  | 42 - Взрывозащищенное электрооборудование | Настоящий стандарт распространяется на электрические рудничные нормальные световые приборы, предназначенные для применения в подземных выработках шахт и рудников. Стандарт также распространяется на рудничные взрывозащищенные световые приборы в той части, в которой он не противоречит требованиям, определяющим их взрывозащиту | радиоэлектроника и связь | [5 empty] | прочее | прочее | 8 | ФБ
17739 | ГОСТ 24613.0-81 | действует | Микросхемы интегральные оптоэлектронные и оптопары. Общие положения при измерении электрических параметров | 1981-02-23 | 1982-01-01 |  | 31.200 | Э29 | 623000 | НИИ "Сапфир" | 303 - Изделия электронной техники, материалы и оборудование | 303 - Изделия электронной техники, материалы и оборудование | Настоящий стандарт распространяется на оптоэлектронные интегральные микросхемы и оптопары. Стандарт входит в комплекс государственных стандартов на методы измерения электрических параметров оптоэлектронных интегральных микросхем и оптопар и устанавливает общие положения для стандартов этого комплекса | радиоэлектроника и связь | [5 empty] | прочее | прочее | 8 | Ср.Р
17896 | ГОСТ 24786-81 | действует | Приборы световые рудничные взрывозащищенные. Общие технические условия | 1981-05-26 | 1983-01-01 |  | 29.140.40 | Е83 | 314600 | Минуглепром СССР; Минэлектротехпром СССР |  |  | Настоящий стандарт распространяется на электрические рудничные взрывозащищенные световые приборы, предназначенные для применения в подземных выработках угольных шахт, опасных по газу (и) или пыли | радиоэлектроника и связь | [5 empty] | прочее | прочее | 8 | ФБ
17930 | ГОСТ 24836-81 | действует | Устройства программного управления промышленными роботами. Методы кодирования и программирования | 1981-06-17 | 1983-01-01 |  | 25.040.30 | П82 | 424542 | Министерство приборостроения, средств автоматизации и систем управления |  | 69 - Системы промышленной автоматизации | Настоящий стандарт распространяется на автономные устройства программного управления (УПУ) промышленными роботами (ПР) и устанавливает методы кодирования и программирования управляющих программ, записываемых на внешние носители данных (перфоленты, магнитные ленты, магнитные диски и т.п.). Настоящий стандарт не распространяется на УПУ, предназначенные для управления единицей технологического оборудования с числовым программным управлением и ПР, группой ПР, ПР с обратной связью от рабочего пространства и цикловыми ПР | радиоэлектроника и связь |  |  |  |  | 35.240.50 | прочее | методы | 8 | ФБ
17950 | ГОСТ 24855-81 | действует | Преобразователи измерительные тока, напряжения, мощности, частоты, сопротивления аналоговые. Общие технические условия | 1981-06-23 | 1983-01-01 |  | 17.220.20 | П30 | 422710 | Министерство приборостроения, средств автоматизации и систем управления СССР |  | 233 - Измерительная аппаратура для основных электрических величин | Настоящий стандарт распространяется на аналоговые измерительные преобразователи электрических величин постоянного и переменного тока частотой 50, 60, 400 и 1000 Гц, предназначенные для линейного преобразования переменного тока, напряжения переменного тока, постоянного тока, напряжения постоянного тока, частоты переменного тока, мощности постоянного тока, активной и реактивной мощностей переменного тока, сопротивления изоляции сети переменного тока, сопротивления изоляции сети постоянного тока, суммы аналоговых сигналов постоянного тока (суммирующие преобразователи) в унифицированный сигнал постоянного тока или напряжения постоянного тока по ГОСТ 26.011 | радиоэлектроника и связь | [5 empty] | прочее | прочее | 8 | ФБ
18062 | ГОСТ 24979-81 | действует | Механизмы исполнительные электрические постоянной скорости для дистанционного управления. Типы и основные параметры. Технические требования | 1981-10-12 | 1982-07-01 |  | 25.040.40 | П72 | 421851 | Министерство приборостроения, средств автоматизации и систем управления |  | 306 - Измерение и управление в промышленных процессах | Настоящий стандарт распространяется на исполнительные электрические механизмы постоянной скорости для дистанционного управления регулирующими органами, предназначенные для нужд народного хозяйства и экспорта. Стандарт не распространяется на механизмы, предназначенные для отключения рельсов, управления шлагбаумами и для использования в активной зоне атомных электростанций | радиоэлектроника и связь | [5 empty] | прочее | прочее | 8 | ФБ
18266 | ГОСТ 25212-82 | утратил силу в рф | Лазеры. Методы измерения энергии импульсов излучения | 1982-04-12 | 1983-01-01 | 2009-01-01 | 31.260 | Т35 | 634100 | Госкомитет СССР по стандартам |  | 169 - Изделия квантовой электроники | Настоящий стандарт устанавливает методы измерения энергии излучения лазеров, работающих в режиме однократного импульса, серии импульсов и периодической последовательности импульсов (частотном): - метод прямых измерений; - метод измерения с использованием ослабителя; - метод измерения с использованием измерителя средней мощности; - метод измерения с использованием формирователя серии импульсов | радиоэлектроника и связь | [5 empty] | прочее | методы | 8 | ФБ
18287 | ГОСТ 25242-93 | действует | Измерители параметров иммитанса цифровые. Общие технические требования и методы испытаний | 1994-06-02 | 1995-01-01 |  | 17.220.20 | П33 | 422170;422190 | Госстандарт России |  | 233 - Измерительная аппаратура для основных электрических величин | Настоящий стандарт распространяется на цифровые измерители параметров иммитанса (ЦИПИ) с автоматическим, полуавтоматическим и (или) ручным управлением процессом измерения, предназначенные для измерения при синусоидальном напряжении (токе) параметров объектов, представляемых параллельной и (или) последовательной двухэлементной схемой замещения. Настоящий стандарт не распространяется на ЦИПИ специального назначения и на ЦИПИ, основанные на резонансном методе измерений | радиоэлектроника и связь | [5 empty] | прочее | методы | 8 | ФБ
18385 | ГОСТ 25312-82 | действует | Преобразователи лазерного излучения измерительные тепловые термоэлектрические. Типы и основные параметры. Методы измерений | 1982-06-17 | 1983-07-01 |  | 31.260 | П49 | 944000 | Госкомитет СССР по стандартам |  | 169 - Изделия квантовой электроники | Настоящий стандарт распространяется на термоэлектрические калориметрические преобразователи, предназначенные для использования в качестве рабочих и образцовых средств измерений энергии импульсного и средней мощности непрерывного лазерного излучения | радиоэлектроника и связь | [5 empty] | прочее | методы | 8 | ФБ
18420 | ГОСТ 25368-82 | действует | Средства измерений максимальной мощности импульсного лазерного излучения. Типы и основные параметры. Методы измерений | 1982-07-30 | 1983-07-01 |  | 31.260 | П49 | 634100 | Госкомитет СССР по стандартам |  | 169 - Изделия квантовой электроники | Настоящий стандарт распространяется на образцовые и рабочие средства измерений максимальной мощности импульсного лазерного излучения и устанавливает их типы, основные параметры и характеристики, а также методы измерения основных параметров и характеристик при изменении параметров исследуемого излучения. Настоящий стандарт не распространяется на измерительные генераторы импульсов оптического излучения | радиоэлектроника и связь | [5 empty] | прочее | методы | 8 | ФБ
18421 | ГОСТ 25369-82 | действует | Фотоэлементы измерительные. Основные параметры. Методы измерений основных параметров | 1982-07-30 | 1983-07-01 |  | 31.260 | П49 | 634100 | Госкомитет СССР по стандартам |  |  | Настоящий стандарт распространяется на фотоэлементы измерительные, предназначенные для использования в качестве средств измерений мощности и динамических характеристик оптического излучения, и устанавливает перечень основных параметров и методы их измерений. Настоящий стандарт не распространяется на фотоэлементы, поставляемые как комплектующие изделия для средств измерений | радиоэлектроника и связь | [5 empty] | прочее | методы | 8 | ФБ
18422 | ГОСТ 25370-82 | действует | Фотоумножители измерительные. Основные параметры. Методы измерений основных параметров | 1982-07-30 | 1983-07-01 |  | 31.260 | П49 | 634100 | Госкомитет СССР по стандартам |  |  | Настоящий стандарт распространяется на фотоумножители измерительные (ФЭУ), предназначенные для использования в качестве средств измерений мощности и динамических характеристик оптического излучения, и устанавливает перечень основных параметров и методы их измерений. Настоящий стандарт не распространяется на фотоэлементы, поставляемые как комплектующие изделия для средств измерений | радиоэлектроника и связь | [5 empty] | прочее | методы | 8 | ФБ
18762 | ГОСТ 25675-83 | заменен | Разъемы высокого напряжения медицинских рентгеновских аппаратов. Типы и основные размеры | 1983-03-22 | 1984-01-01 | 2023-07-01 | 11.040.50 | Е84 | 944229 | Министерство приборостроения, средств автоматизации и систем управления СССР |  |  | Настоящий стандарт распространяется на разъемы высокого напряжения номинальным напряжением 80 кВ при пульсации напряжения 100%, предназначенные для высоковольтных кабелей, соединяющих генераторные устройства с рентгеновскими излучателями в медицинских рентгенодиагностических аппаратах, и устанавливает типы, геометрическую форму, габаритные и присоединительные размеры | радиоэлектроника и связь | Медицинские приборы |  |  |  |  | прочее | прочее | 8 | ФБ
18942 | ГОСТ 25834-83 | действует | Лампы электрические. Маркировка, упаковка, транспортирование и хранение | 1983-06-27 | 1985-01-01 |  | 29.140.20 | Е89 |  | Министерство электротехнической промышленности СССР |  |  | Настоящий стандарт распространяется на электрические лампы и устанавливает требования к маркировке, упаковке, транспортированию и хранению | радиоэлектроника и связь | [5 empty] | прочее | прочее | 8 | ФБ
18956 | ГОСТ 25861-83 | действует | Машины вычислительные и системы обработки данных. Требования электрической и механической безопасности и методы испытаний | 1983-07-12 | 1984-07-01 |  | 35.160 | П80 | 424000 | Минрадиопром СССР |  | 302 - Безопасность средств обработки информации | Настоящий стандарт распространяется на электронные вычислительные машины, комплексы и системы обработки данных и технические средства, входящие в них, предназначенные для непрерывной работы в нормальных условиях эксплуатации, подключенные к сети с максимальным напряжением до 600 В включительно. Стандарт не распространяется: на установки для кондиционирования воздуха, устройства сигнализации пожара, противопожарные устройства и огнетушители, установки электропитания (группы преобразователей и трансформаторы, установленные вне устройств), электрическое оборудование зданий; на устройства, служащие для сопряжения с линиями передачи данных - модемы, устройства, установленные в линиях, за исключением случаев, когда они встроены в устройства | радиоэлектроника и связь | [5 empty] | прочее | методы | 8 | ФБ
18957 | ГОСТ 25862-83 | действует | Механизмы исполнительные электрические постоянной скорости для дистанционного управления. Правила приемки и методы испытаний | 1983-07-12 | 1984-07-01 |  | 25.040.40 | П72 | 421851 | Министерство приборостроения, средств автоматизации и систем управления |  |  | Настоящий стандарт распространяется на исполнительные электрические механизмы постоянной скорости и устанавливает правила приемки и методы испытаний механизмов | радиоэлектроника и связь | [5 empty] | прочее | методы | 8 | ФБ
18961 | ГОСТ 25868-91 | действует | Оборудование периферийное систем обработки информации. Термины и определения | 1991-12-28 | 1993-01-01 |  | 01.040.35 | Э00 |  | Минрадиопром |  | 22 - Информационная технология | Настоящий стандарт устанавливает термины и определения основных понятий в области периферийного оборудования систем обработки информации. Термины, установленные настоящим стандартом, обязательны для применения во всех видах документации и литературы, входящих в сферу работ по стандартизации и (или) использующих результаты этих работ | радиоэлектроника и связь |  |  |  |  | 35.180 | радиоэлектроника и связь | термины | 8 | ФБ
19063 | ГОСТ 25990-83 | заменен | Счетчики электрические активной энергии класса точности 2,0. Приемочный контроль | 1983-12-06 | 1984-07-01 | 2014-07-01 | 17.220.20 | П32 |  | Министерство приборостроения, средств автоматизации и систем управления СССР |  | 232 - Аппаратура для измерения электрической энергии и контроля нагрузки | Настоящий стандарт распространяется на электрические счетчики активной энергии класса точности 2,0 и устанавливает правила и методы приемочного контроля счетчиков | радиоэлектроника и связь | [5 empty] | прочее | прочее | 8 | ФБ
19083 | ГОСТ 26015-83 | действует | Решетки для медицинской рентгенографии. Общие технические условия | 1983-12-17 | 1985-01-01 |  | 11.040.50 | Е84 | 944229 | Минмедпром |  |  | Настоящий стандарт распространяется на решетки для медицинской рентгенографии, предназначенные для производства рентгеновских снимков. Настоящий стандарт не распространяется на решетки, укомплектованные ячейковыми растрами | радиоэлектроника и связь | Медицинские приборы |  |  |  |  | прочее | прочее | 8 | ФБ
19132 | ГОСТ 26086-84 | действует | Лазеры. Методы измерения диаметра пучка и энергетической расходимости лазерного излучения | 1984-01-27 | 1985-07-01 |  | 31.260 | Т35 | 634100 | Госкомитет СССР по стандартам |  | 169 - Изделия квантовой электроники | Настоящий стандарт распространяется на лазеры непрерывного и импульсного режимов работы и устанавливает методы измерения: - диаметра пучка излучения: - метод калиброванных диафрагм, - метод распределения плотности энергии (мощности) лазерного излучения; - энергетической расходимости лазерного излучения: - метод фокального пятна, - метод двух сечений | радиоэлектроника и связь | [5 empty] | прочее | методы | 8 | ФБ
19136 | ГОСТ 26092-84 | действует | Приборы световые. Установочные и присоединительные размеры | 1984-02-20 | 1985-01-01 |  | 29.140.40 | Е83 | 346100 | Министерство электротехнической промышленности |  |  | Настоящий стандарт распространяется на световые приборы (светильники или прожекторы), охватываемые кодами ОКП 346110, 346120, 346130, 346150, 346160, и устанавливает основные установочные и присоединительные размеры в зависимости от видов их крепления или подвески. Стандарт не распространяется на световые приборы: предназначенные для встраивания и для освещения средств транспорта; устанавливаемые на шинопроводах; с люминесцентными лампами номинальной мощностью менее 18 Вт; для кино-, фотосъемок; специальные; телевизионные; взрывозащищенные; нестационарные пристраиваемые | радиоэлектроника и связь | [5 empty] | прочее | прочее | 8 | ФБ
19172 | ГОСТ 26140-84 | действует | Аппараты рентгеновские медицинские. Общие технические условия | 1983-03-30 | 1985-07-01 |  | 11.040.50 | Е84 | 944220;944452 | Министерство приборостроения, средств автоматизации и систем управления СССР |  |  | Настоящий стандарт распространяется на медицинские рентгеновские аппараты и комплексы с анодным напряжением рентгеновской трубки от 10 до 400 кВ, предназначенные для рентгенодиагностики и рентгенотерапии, с питанием электрической энергией от источников переменного тока. Стандарт не распространяется на импульсные аппараты с длительностью импульса менее 0,1 мс, на вычислительные томографы, на аппараты с накопителями энергии и преобразованием частоты в главной цепи, а также на дентальные рентгеновские аппараты с анодным напряжением свыше 125 кВ, электрорентгенографические и перевозимые аппараты | радиоэлектроника и связь | Медицинские приборы |  |  |  | 19.100 | сельскохозяйственное машиностроение | прочее | 8 | ФБ
19173 | ГОСТ 26141-84 | действует | Усилители рентгеновского изображения медицинских рентгеновских аппаратов. Общие технические требования. Методы испытаний | 1984-03-30 | 1985-07-01 |  | 11.040.50 | Е84 | 944229 | Министерство приборостроения, средств автоматизации и систем управления СССР |  |  | Настоящий стандарт распространяется на усилители рентгеновского изображения, предназначенные для медицинских диагностических исследований и входящие в состав рентгеновских аппаратов | радиоэлектроника и связь | Медицинские приборы |  |  |  |  | прочее | методы | 8 | ФБ
19175 | ГОСТ 26145-84 | действует | Кассеты рентгеновские медицинские. Общие технические условия | 1984-03-31 | 1985-07-01 |  | 11.040.50 | Е84 | 944229 | Минмедпром |  |  | Настоящий стандарт распространяется на рентгеновские медицинские кассеты, предназначенные для создания равномерного контакта между усиливающими экранами и рентгеновской пленкой и защиты ее от внешнего светового воздействия, и устанавливает требования к кассетам, изготовляемым для нужд народного хозяйства и для экспорта в страны с умеренным и тропическим климатом. Стандарт не распространяется на кассеты со встроенными отсеивающими растрами или автоматическими рентгеноэкспонометрами, кассеты. предназначенные для одномоментной (симультанной) томографии, маммографии и педиатрии, а также на вакуумные кассеты и кассеты типов КР, КРЦ | радиоэлектроника и связь | Медицинские приборы |  |  |  |  | прочее | прочее | 8 | ФБ
19203 | ГОСТ 26178-84 | действует | Ленты магнитные. Методы испытания физико-механических свойств | 1984-04-28 | 1986-01-01 |  | 33.160.30 | Э46 | 650900 | Министерство химической и нефтеперерабатывающей промышленности СССР |  |  | Настоящий стандарт распространяется на магнитные ленты на полимерной основе, предназначенные для магнитной записи информации и устанавливает методы испытания их физико-механических свойств | радиоэлектроника и связь | [5 empty] | прочее | методы | 8 | ФБ
19242 | ГОСТ 26221-84 | действует | Растры отсеивающие линейные медицинских рентгеновских аппаратов. Общие технические условия | 1984-06-25 | 1985-07-01 |  | 11.040.50 | Е84 | 944229 | Минмедпром |  |  | Настоящий стандарт распространяется на отсеивающие линейные растры медицинских рентгеновских аппаратов, предназначенные для ослабления рассеянного излучения при рентгенодиагностических исследованиях в целях увеличения контрастности изображения исследуемого объекта. Стандарт не распространяется на растры для маммографии. Растры применяют при напряжении на рентгеновской трубке до 150 кВ | радиоэлектроника и связь | Медицинские приборы |  |  |  |  | прочее | прочее | 8 | ФБ
19270 | ГОСТ 26242-90 | действует | Системы числового программного управления. Преобразователи перемещений. Общие технические условия | 1990-01-19 | 1991-01-01 |  | 25.040.40 | П72 | 394610;406190;406290;406390 | Министерство электротехнической промышленности и приборостроения |  | 69 - Системы промышленной автоматизации | Настоящий стандарт распространяется на преобразователи перемещений, являющиеся средством автоматизации и предназначенные для использования в системах автоматического регулирования станков и (или) для информационной связи по положению между исполнительными механизмами станка, промышленного робота и устройством числового программного управления, а также в системах автоматического или автоматизированного контроля, регулирования и управления других областей техники. Стандарт не распространяется на преобразователи, входящие в устройства контроля геометрических размеров обрабатываемых деталей | радиоэлектроника и связь | [5 empty] | прочее | прочее | 8 | ФБ
19404 | ГОСТ 26364-90 | действует | Ферритометры для сталей аустенитного класса. Общие технические условия | 1990-10-10 | 1992-01-01 |  | 17.220.20 | П38 | 427634 | Минтяжмаш СССР |  |  | Настоящий стандарт распространяется на переносные магнитные ферритометры, предназначенные для измерений содержания ферритной фазы при литье; в металле, наплавленном сварочными (наплавочными) материалами; в сварных швах и наплавках из коррозионно-стойких хромоникелевых материалов | радиоэлектроника и связь | [5 empty] | прочее | прочее | 8 | ФБ
19601 | ГОСТ 26557-85 | действует | Сигналы передачи данных, поступающие в каналы связи. Энергетические параметры | 1985-06-17 | 1986-07-01 |  | 33.040.20 | Э55 | 665600 | С-Петербургский БНИОС |  |  | Настоящий стандарт распространяется на сигналы передачи данных, поступающие в коммутируемые (ТФ) и некоммутируемые (ТЧ) проводные каналы связи тональной частоты систем с частотным разделением каналов (ЧРК) при скоростях работы до 9600 бит/с включительно и в первичные широкополосные каналы (ПШК) систем с ЧРК при скоростях работы 48000 и 64000 бит/с. Стандарт устанавливает основные энергетические параметры сигналов. Стандарт соответствует рекомендациям MKKTT V 2, V 21, V 22bis, V 27 bis, V 29, V 36 | радиоэлектроника и связь | [5 empty] | прочее | прочее | 8 | Ср.Р
19691 | ГОСТ 26631-85 | действует | Аппаратура факсимильная со средствами сокращения избыточности для передачи и приема фотофаксимильной информации. Основные параметры | 1985-10-23 | 1987-01-01 |  | 33.040.20 | Э55 | 665570 | Министерство связи СССР |  |  | Настоящий стандарт распространяется на факсимильную аппаратуру со средствами сокращения избыточности для передачи и приема фотофаксимильной информации типа 2, группы 3, подгруппы 1 по ГОСТ 12922, предназначенную для цифровой факсимильной связи по телефонной сети общего пользования и ведомственным телефонным сетям с отдельными или встроенными модемами по Рекомендациям МККТТ V.26, V.27, V.27-бис, V.33 при работе по арендованным каналам и V.23, V.26-бис, V.27-тер V.32 при работе по коммутируемым телефонным каналам, а также по волокoнно-оптическим соединительным линиям связи (ВОСЛС) и первичным цифровым трактам связи, и устанавливает ее основные параметры | радиоэлектроника и связь | [5 empty] | прочее | прочее | 8 | ФБ
19786 | ГОСТ 26765.20-91 | утратил силу в рф | Конструкции базовые несущие радиоэлектронных средств. Система построения и координационные размеры | 1991-03-28 | 1993-01-01 | 2001-01-01 | 31.240 | Э02 | 689500 | Санкт-Петербургский ЛНПО "Авангард" |  |  | Настоящий стандарт распространяется на базовые несущие конструкции радиоэлектронных средств (БНК РЭС) первого, второго и третьего конструктивных уровней и устанавливает систему построения и координационные размеры, обеспечивающие их конструктивную совместимость | радиоэлектроника и связь | [5 empty] | прочее | прочее | 8 | Ср.Р
19801 | ГОСТ 26793-85 | действует | Компоненты волоконно-оптических систем передачи. Система условных обозначений | 1985-12-27 | 1987-01-01 |  | 01.080.40 | Э00 | 660000 | Московский НИИ "Эталон" |  |  | Настоящий стандарт распространяется на компоненты волоконно-оптических систем передачи и устанавливает систему условных обозначений оптических волокон, кабелей, соединителей, разветвителей (ответвителей), коммутационных приборов, передающих оптоэлектронных модулей и приемно-передающих оптоэлектронных модулей | радиоэлектроника и связь |  |  |  |  | 33.180 | радиоэлектроника и связь | прочее | 8 | Ср.Р
19879 | ГОСТ 26886-86 | действует | Стыки цифровых каналов передачи и групповых трактов первичной сети ЕАСС. Основные параметры | 1986-05-06 | 1987-07-01 |  | 33.040.20 | Э02 | 660200 | Минсвязи СССР |  |  | Настоящий стандарт распространяется на стыки цифровых каналов передачи и групповых трактов первичной сети единой автоматизированной сети связи и устанавливает принципы организации стыков и их основные параметры | радиоэлектроника и связь | [5 empty] | прочее | прочее | 8 | ФБ
20058 | ГОСТ 27201-87 | действует | Машины вычислительные электронные персональные. Типы, основные параметры, общие технические требования | 1987-01-28 | 1987-07-01 |  | 35.160 | Э62 | 401370 | Госкомитет СССР по стандартам; АН СССР |  | 22 - Информационная технология | Настоящий стандарт распространяется на персональные электронные вычислительные машины, применяемые как средства массовой автоматизации (в основном для создания на их основе автоматизированных рабочих мест) в социальной и производственных сферах деятельности в различных областях народного хозяйства и предназначенные для пользователей, не обладающих специальными знаниями в области вычислительной техники и программирования | радиоэлектроника и связь | [5 empty] | прочее | прочее | 8 | ФБ
20252 | ГОСТ 27439-87 | действует | Камеры ионизационные для рентгеновских автоматических реле экспозиции. Основные размеры | 1987-10-20 | 1988-07-01 |  | 11.040.50 | Е84 | 944229 | НИИИН |  |  | Настоящий стандарт распространяется на ионизационные камеры с предусилителем и без него, применяемые в медицинской рентгенодиагностике для автоматической экспозиции рентгенографической пленки и при электрорентгенографии. | радиоэлектроника и связь | Медицинские приборы |  |  |  |  | прочее | прочее | 8 | Ср.Р
20274 | ГОСТ 27463-87 | действует | Системы обработки информации. 7-битные кодированные наборы символов | 1987-10-29 | 1988-01-01 |  | 35.040 | П85 | 400200 | Московское НПО "Персей" |  | 22 - Информационная технология | Настоящий стандарт распространяется на 7-битные кодированные наборы символов (коды КОИ-7), предназначенные для использования на носителях данных, устройствах подготовки, ввода, вывода и обработки данных, абонентских пунктах и средствах передачи данных, воспринимающих 7-битные коды, и устанавливает структуру 7-битных кодовых таблиц и 7-битные коды для обмена и обработки информации (КОИ-7), а также правила создания национальных и проблемно-ориентированных версий кода | радиоэлектроника и связь | [5 empty] | прочее | прочее | 8 | Ср.Р
20276 | ГОСТ 27465-87 | действует | Системы обработки информации. Символы. Классификация, наименование и обозначение | 1987-10-29 | 1988-01-01 |  | 35.040 | П85 | 400200 | Московское НПО "Персей" |  | 22 - Информационная технология | Настоящий стандарт распространяется на символы, предназначенные для обмена информацией и ее обработки в устройствах подготовки, ввода, вывода, обработки, хранения и передачи данных, в системах обработки информации и автоматизированных системах управления, для представления текстовой информации в языках программирования и устанавливает классификацию, наименование, обозначение символов, входящих в наборы символов, установленные в ГОСТ 27463-87 и ГОСТ 19768-74 | радиоэлектроника и связь | [5 empty] | прочее | прочее | 8 | Ср.Р
20277 | ГОСТ 27466-87 | действует | Системы обработки информации. Наборы символов в 7- и 8-битных кодах. Методы расширения кодов | 1987-10-29 | 1988-01-01 |  | 35.040 | П85 | 400200 | Московское НПО "Персей" |  | 22 - Информационная технология | Настоящий стандарт распространяется на электронные вычислительные машины, средства ввода и вывода, подготовки, телеобработки и передачи данных, терминальные системы, программное обеспечение и средства систем обработки данных и устанавливает методы расширения 7- и 8-битных совместимых кодов, структуры расширяемых 7- и 8-битных кодов и взаимосвязь между 7- и 8-битными кодами, а также классификацию методов расширения кода и структуру определенных классов | радиоэлектроника и связь | [5 empty] | прочее | методы | 8 | Ср.Р
20304 | ГОСТ 27506-87 | действует | Аппаратура каналообразующая телеграфная с временным разделением каналов. Основные параметры | 1987-12-11 | 1989-01-01 |  | 33.050.10 | Э55 | 665500 | Минсвязи СССР |  |  | Настоящий стандарт распространяется на многоканальную каналообразующую аппаратуру с временным разделением каналов (ВРК) для телеграфирования и низкоскоростной передачи данных, предназначенную для работы по стандартным каналам тональной частоты (ТЧ), уплотненным и неуплотненным кабельным линиям городской телефонной сети (ГТС), а также по комбинированным цепям ГТС (канал ТЧ и кабельная линия) на групповой скорости 2400 бит/с, либо по дискретным каналам 2400, 4800 и 9600 бит/с. Стандарт устанавливает основные электрические параметры мультиплексной аппаратуры ВРК, предназначенной для использования на сетях единой автоматизированной системы связи. Стандарт не распространяется на аппаратуру, предназначенную для образования только кодонезависимых телеграфных каналов, и на аппаратуру формирования дискретных каналов 4800 и 9600 бит/с | радиоэлектроника и связь | [5 empty] | прочее | прочее | 8 | ФБ
20492 | ГОСТ 27694-88 | действует | Микросхемы интегральные. Усилители низкой, промежуточной и высокой частоты. Методы измерения электрических параметров | 1988-04-22 | 1990-01-01 |  | 31.200 | Э29 | 623100 | Московский НИИ "Дельта" | 303 - Изделия электронной техники, материалы и оборудование | 303 - Изделия электронной техники, материалы и оборудование | Настоящий стандарт распространяется на усилители низкой, промежуточной и высокой частоты и устанавливает требования для методов измерения электрических параметров | радиоэлектроника и связь | [5 empty] | прочее | методы | 8 | Ср.Р
20554 | ГОСТ 27763-88 | действует | Структуры циклов цифровых групповых сигналов первичной сети единой автоматизированной сети связи. Требования и нормы | 1988-06-27 | 1989-07-01 |  | 33.080 | Э50 | 660000;660200 | Министерство связи СССР |  |  | Настоящий стандарт распространяется на структуры циклов цифровых групповых сигналов со скоростями передачи 2048, 8448, 34468 и 139264 кбит/с, предусматриваемых на первичной сети Единой автоматизированной системы связи, и устанавливает длительности циклов, распределение тактовых интервалов в циклах для передачи информационных и служебных символов, виды цикловых синхросигналов и сигналов согласования скоростей передачи | радиоэлектроника и связь | [5 empty] | прочее | прочее | 8 | ФБ
20722 | ГОСТ 27942-88 | действует | Интерфейс для радиального подключения печатающих устройств с параллельной передачей информации. Общие требования | 1988-12-15 | 1990-01-01 |  | 35.200 | П85 | 401370 | ИНЭУМ |  | 22 - Информационная технология | Настоящий стандарт распространяется на интерфейс для радиального подключения печатающих устройств к микроЭВМ единой системы ЭВМ, системы малых ЭВМ и персональных ЭВМ с параллельной передачей информации ИРПР-М и устанавливает функциональные характеристики, набор сигналов, требования к обмену данными и физической реализации интерфейса | радиоэлектроника и связь | [5 empty] | прочее | прочее | 8 | Ср.Р
20860 | ГОСТ 28095-89 | действует | Автоматы для продажи почтовых карточек, конвертов и почтовых марок. Общие технические требования | 1989-04-14 | 1990-07-01 |  | 03.240 | Э56 | 529712 | Минсвязи СССР |  |  | Настоящий стандарт распространяется на автоматы, предназначенные для продажи одного или нескольких видов почтовых ценностей: почтовых конвертов по ГОСТ 34 и почтовых карточек по ГОСТ 9422, а также почтовых марок из рулонов, оплата которых осуществляется монетами | радиоэлектроника и связь | [5 empty] | прочее | прочее | 8 | ФБ
20876 | ГОСТ 28108-89 | заменен | Цоколи для источников света. Типы, основные и присоединительные размеры, калибры | 1989-04-21 | 1990-01-01 | 2016-01-01 | 29.140.10 | Е83 | 346920 | Минэлектротехпром СССР |  |  | Настоящий стандарт распространяется на цоколи для источников света и калибры для их проверки. Настоящий стандарт не распространяется на цоколи специального исполнения | радиоэлектроника и связь | [5 empty] | прочее | прочее | 8 | ФБ
20927 | ГОСТ 28170-89 | действует | Изделия акустоэлектронные. Термины и определения | 1989-06-27 | 1991-01-01 |  | 01.040.33 | Э00 |  | Минпромсредствсвязи | 303 - Изделия электронной техники, материалы и оборудование | 303 - Изделия электронной техники, материалы и оборудование | Настоящий стандарт устанавливает термины и определения понятий в области акустоэлектронных изделий. Термины, установленные настоящим стандартом, обязательны для применения во всех видах документации и литературы, входящих в сферу деятельности по стандартизации или использующих результаты этой деятельности | радиоэлектроника и связь |  |  |  |  | 33.160 | радиоэлектроника и связь | термины | 8 | ФБ
20950 | ГОСТ 28195-89 | действует | Оценка качества программных средств. Общие положения | 1989-07-28 | 1990-07-01 |  | 35.080 | П85 |  | Министерство приборостроения, средств автоматизации и систем управления СССР |  | 22 - Информационная технология | Настоящий стандарт устанавливает общие положения по оценке качества программных средств вычислительной техники (далее - ПС), поставляемых через фонды алгоритмов и программ (ФАП), номенклатуру и применяемость показателей качества ПС | радиоэлектроника и связь | [5 empty] | прочее | прочее | 8 | ФБ
21037 | ГОСТ 28279-89 | действует | Совместимость электромагнитная электрооборудования автомобиля и автомобильной бытовой радиоэлектронной аппаратуры. Нормы и методы измерений | 1989-09-29 | 1991-01-01 |  | 33.100 | Э02 | 457300 | Минсвязи СССР |  |  | Настоящий стандарт распространяется на автомобили и автомобильные радиовещательные приемники (далее - приемники) и антенны, в том числе входящие в состав магнитол. Стандарт не распространяется на автомобили, в технических заданиях на разработку которых указано, что они не предназначены для оборудования указанной аппаратурой. Стандарт устанавливает нормы и методы измерений параметров индустриальных радиопомех, создаваемых электрооборудованием автомобиля, и параметров помехозащищенности приемников от индустриальных радиопомех в полосе частот от 0,15 до 110 МГц. | радиоэлектроника и связь | [5 empty] | прочее | методы | 8 | ФБ
21076 | ГОСТ 28312-89 | действует | Аппаратура радиоэлектронная профессиональная. Условные графические обозначения | 1989-10-27 | 1990-01-01 |  | 01.080.50 | Э00 |  | ВНИИ "Эталон" |  |  | Настоящий стандарт распространяется на все виды радиоэлектронной профессиональной аппаратуры и устанавливает условные графические обозначения (символы) органов управления, индикации и присоединения, наносимые на панели управления и другие внешние поверхности аппаратуры | радиоэлектроника и связь |  |  |  |  | 33.160 | радиоэлектроника и связь | прочее | 8 | ФБ
21149 | ГОСТ 28376-89 | действует | Компакт-диск. Параметры и размеры | 1989-12-19 | 1991-01-01 |  | 33.160.30 | Э46 | 968600 | Минкультуры СССР |  |  | Настоящий стандарт распространяется на оптический отражающий диск с предварительно записанной звуковой информацией в цифровом виде по системе записи по ГОСТ 27667 | радиоэлектроника и связь | [5 empty] | прочее | прочее | 8 | ФБ
21155 | ГОСТ 28384-89 | действует | Станции телефонные. Параметры информационных акустических сигналов тональной частоты | 1989-12-20 | 1991-01-01 |  | 33.040.35 | Э54 |  | Минсвязи СССР |  |  | Настоящий стандарт устанавливает требования к параметрам информационных сигналов, формируемых генераторами сигналов тональной частоты, автоматических телефонных станций с программным управлением для местных сетей | радиоэлектроника и связь | [5 empty] | прочее | прочее | 8 | ФБ
21168 | ГОСТ 28397-89 | действует | Языки программирования. Термины и определения | 1989-12-21 | 1991-01-01 |  | 01.040.35 | Э00 |  | Минрадиопром СССР |  | 22 - Информационная технология | Настоящий стандарт устанавливает термины и определения в области традиционных языков программирования процедурного типа. Термины, установленные настоящим стандартом, обязательны для применения во всех видах документации и литературы, входящих в сферу работ по стандартизации или использующих результаты этих работ | радиоэлектроника и связь |  |  |  |  | 35.060 | прочее | термины | 8 | ФБ
21175 | ГОСТ 28406-89 | действует | Персональные электронные вычислительные машины. Интерфейсы видеомониторов. Общие требования | 1989-12-25 | 1991-01-01 |  | 35.200 | П85 |  | Минрадиопром СССР; Академия наук СССР |  | 22 - Информационная технология | Настоящий стандарт распространяется на интерфейсы, предназначенные для сопряжения видеотерминалов, разрабатываемых по ГОСТ 27954, с персональными электронными вычислительными машинами (ПЭВМ), разрабатываемыми по ГОСТ 27201. Стандарт не распространяется на интерфейсы видеотерминалов, технические задания на разработку которых утверждены до 01.01.90, а также интерфейсы, предназначенные для сопряжения видеомониторов с ПЭВМ типа ПМ1 по ГОСТ 27201. Стандарт устанавливает требования к физической реализации интерфейсов и определяет состав и наличие линий интерфейсов | радиоэлектроника и связь | [5 empty] | прочее | прочее | 8 | ФБ
21270 | ГОСТ 28488-90 | действует | Анализаторы многоканальные, используемые в качестве многоканальных счетчиков. Методы испытаний | 1990-03-27 | 1991-07-01 |  | 17.240 | Ф29 | 436100 | Министерство атомной энергетики и промышленности (МАЭП) |  |  | Настоящий стандарт распространяется на многоканальные анализаторы, используемые в качестве многоканальных счетчиков (анализаторы многоканальные последовательного счета), и устанавливает методы испытаний основных характеристик анализаторов | радиоэлектроника и связь | [5 empty] | прочее | методы | 8 | ФБ
21326 | ГОСТ 28540-90 | действует | Системы обработки информации. Общие требования к оттискам шрифтов для оптического чтения | 1990-04-27 | 1991-07-01 |  | 35.180 | Э65 |  | Минрадиопром СССР |  | 22 - Информационная технология | Настоящий стандарт распространяется на текстовые документы на бумажном носителе, предназначенные для ввода информации в электронные вычислительные машины с помощью оптических читающих устройств | радиоэлектроника и связь | [5 empty] | прочее | прочее | 8 | ФБ
21388 | ГОСТ 28578-90 | действует | Приборы полупроводниковые. Механические и климатические испытания | 1990-06-14 | 1991-01-01 |  | 31.080 | Э29 |  | Минэлектронпром | 303 - Изделия электронной техники, материалы и оборудование | 303 - Изделия электронной техники, материалы и оборудование | Настоящий стандарт устанавливает методы испытаний, применяемые к полупроводниковым приборам (дискретным приборам и интегральным схемам) | радиоэлектроника и связь | [5 empty] | прочее | прочее | 8 | ФБ
21405 | ГОСТ 28594-90 | действует | Аппаратура радиоэлектронная бытовая. Упаковка, маркировка, транспортирование и хранение | 1990-06-27 | 1992-01-01 |  | 33.160 | Э39 | 658000 | Минсвязи СССР |  |  | Настоящий стандарт распространяется на бытовую радиоэлектронную аппаратуру и устанавливает единые (общие) требования к упаковке, маркировке, транспортированию, хранению и методы испытаний упаковки | радиоэлектроника и связь | [5 empty] | прочее | прочее | 8 | ФБ
21438 | ГОСТ 28623-90 | действует | Приборы полупроводниковые. Часть 10. Общие технические условия на дискретные приборы и интегральные микросхемы | 1990-07-23 | 1991-01-01 |  | 31.080 | Э20 |  | Минэлектронпром СССР | 303 - Изделия электронной техники, материалы и оборудование | 303 - Изделия электронной техники, материалы и оборудование | Настоящий стандарт устанавливает общие технические условия на полупроводниковые приборы, дискретные приборы и интегральные микросхемы, включая многокристальные микросхемы, за исключением оптоэлектронных приборов и интегральных микросхем | радиоэлектроника и связь |  |  |  |  | 31.200 | радиоэлектроника и связь | прочее | 8 | ФБ
21440 | ГОСТ 28625-90 | действует | Приборы полупроводниковые. Дискретные приборы. Часть 3. Сигнальные диоды (включая переключательные) и диоды-регуляторы тока и напряжения. Раздел 2. Форма технических условий на стабилитроны и опорные диоды, за исключением прецизионных опорных диодов с температурной компенсацией | 1990-07-23 | 1991-01-01 |  | 31.080.10 | Э23 |  | Минэлектронпром СССР | 303 - Изделия электронной техники, материалы и оборудование | 303 - Изделия электронной техники, материалы и оборудование | Настоящая форма технических условий (ТУ) является одной из форм ТУ на полупроводниковые приборы | радиоэлектроника и связь | [5 empty] | прочее | прочее | 8 | ФБ
21457 | ГОСТ 28641-90 | действует | Машины пачкообвязочные. Общие технические условия | 1990-08-13 | 1992-01-01 |  | 03.240 | Э56 | 529711 | Минсвязи СССР |  |  | Настоящий стандарт распространяется на машины пачкообвязочные, предназначенные для выполнения операций по обвязке постпакетов и бандеролей синтетической лентой или шпагатом | радиоэлектроника и связь |  |  |  |  | 55.040 | прочее | прочее | 8 | ФБ
21458 | ГОСТ 28642-90 | действует | Установки полуавтоматические для сортировки посылок. Общие технические условия | 1990-08-13 | 1992-01-01 |  | 03.240 | Э56 | 529711 | Минсвязи СССР |  |  | Настоящий стандарт распространяется на полуавтоматические сортировочные установки, предназначенные для сортировки и накапливания посылок, упакованных согласно установленным правилам и допускаемых для механизированной обработки, на основе информации, вводимой оператором | радиоэлектроника и связь | [5 empty] | прочее | прочее | 8 | ФБ
21497 | ГОСТ 28675-90 | действует | Устройства преобразования сигналов аппаратуры передачи данных для работы по основному цифровому каналу со скоростью 64 кбит/с. Типы и основные параметры | 1990-09-28 | 1991-07-01 |  | 33.040.20 | П85 |  | Минсвязи СССР |  |  | Настоящий стандарт распространяется на устройства преобразования сигналов цифровые (УПС-Ц) аппаратуры передачи данных, предназначенные для передачи данных по основному цифровому каналу со скоростью передачи 64 кбит/с, и устанавливает их типы и основные параметры. Стандарт распространяется на УПС-Ц, конструктивно выполненные в виде законченных автономных изделий или в виде составных частей оконечного или промежуточного оборудования | радиоэлектроника и связь | [5 empty] | прочее | прочее | 8 | ФБ
21528 | ГОСТ 28690-90 | действует | Знак соответствия технических средств требованиям электромагнитной совместимости. Форма, размеры и технические требования | 1990-10-22 | 1991-01-01 |  | 33.100 | Э00 |  | Госкомитет СССР по управлению качеством продукции и стандартам |  | 30 - Электромагнитная совместимость радиоэлектронных и электротехнических средств | Настоящий стандарт устанавливает характеристики знака соответствия технических средств (далее - ТС) требованиям электромагнитной совместимости (далее - ЭМС). Знак соответствия требованиям ЭМС предназначается для обозначения ТС, сертифицированных на соответствие требованиям государственных стандартов, действующих на день проведения сертификационных испытаний и регламентирующих параметры ЭМС ТС. а также на соответствие требованиям "Общесоюзных норм допускаемых индустриальных радиопомех", утвержденных Госкомиссией по радиочастотам СССР (ГКРЧ) | радиоэлектроника и связь | [5 empty] | прочее | прочее | 8 | ФБ
21534 | ГОСТ 28696-90 | действует | Системы обработки информации. Передача данных. Определение услуг звена данных для взаимосвязи открытых систем | 1990-10-25 | 1991-07-01 |  | 35.100.20 | П85 |  | НПО "Персей" |  | 22 - Информационная технология | Настоящий стандарт распространяется на уровень звена данных систем телеобработки данных и вычислительных сетей и определяет перечень и характеристики услуг, предоставляемых уровнем звена данных вышерасположенному уровню | радиоэлектроника и связь | [5 empty] | прочее | прочее | 8 | Ср.Р
21542 | ГОСТ 28704-90 | действует | Единая система средств коммутационной техники. Термины и определения | 1990-10-29 | 1992-07-01 |  | 01.040.33 | Э00 |  | Минсвязи СССР |  |  | Настоящий стандарт устанавливает термины и определения понятий единой системы средств коммутационной техники | радиоэлектроника и связь |  |  |  |  | 33.040.30 | радиоэлектроника и связь | термины | 8 | ФБ
21597 | ГОСТ 28749-90 | действует | Устройства преобразования сигналов для одновременной двухсторонней передачи данных по коммутируемым каналам телефонной сети общего пользования со скоростью 2400 бит/с. Типы и основные параметры | 1990-11-27 | 1992-01-01 |  | 33.040.20 | Э57 | 665600 | ЛНПО "Красная заря" |  |  | Настоящий стандарт распространяется на устройства преобразования сигналов (УПС), обеспечивающие последовательную одновременную двухстороннюю передачу данных по коммутируемым каналам телефонной сети общего пользования со скоростью передачи 2400 бит/с. Стандарт устанавливает типы и основные параметры УПС, сопрягающихся с оконечным оборудованием данных (ООД) или промежуточным оборудованием по цепям стыка С2 по ГОСТ 18145 и с каналом связи по цепям стыка С1 по ГОСТ 25007 | радиоэлектроника и связь | [5 empty] | прочее | прочее | 8 | Ср.Р
21600 | ГОСТ 28752-90 | действует | Соединители на частоты до 3 МГц. Часть 9. Цилиндрические соединители для радиоаппаратуры и связанной с ними акустической аппаратуры | 1990-11-28 | 1992-01-01 |  | 31.220.10 | Э24 | 631300 | Минэлектронпром СССР |  |  | Настоящий стандарт распространяется на цилиндрические соединители для радиоаппаратуры и связанной с ними акустической аппаратуры | радиоэлектроника и связь | [5 empty] | прочее | прочее | 8 | ФБ
21675 | ГОСТ 28803-90 | действует | Обмен данными. Структура идентификации организаций | 1990-12-20 | 1992-01-01 |  | 35.040 | Т54 |  | ВНИИ комплексной информации по стандартизации и качеству Госстандарта СССР |  |  | Настоящий стандарт устанавливает структуру идентификации организаций с использованием Указателя международного кода (ICD) для обмена данными, а также порядок присвоения кодов организациям. Стандарт распространяется на различные сферы народного хозяйства, в том числе применяется в управлении, внешней торговле и на транспорте | радиоэлектроника и связь | [5 empty] | прочее | прочее | 8 | ФБ
21678 | ГОСТ 28806-90 | действует | Качество программных средств. Термины и определения | 1990-12-25 | 1992-01-01 |  | 01.040.35 | Э00 |  | Госкомитет СССР по вычислительной технике и информатике |  | 22 - Информационные технологии | Настоящий стандарт устанавливает термины и определения понятий в области качества программных средств. Термины, установленные настоящим стандартом, обязательны для применения во всех видах документации и литературы по вычислительной технике и программным средствам, входящих в сферу работ по стандартизации и использующих результаты этих работ | радиоэлектроника и связь |  |  |  |  | 35.080 | прочее | термины | 8 | ФБ
21683 | ГОСТ 28811-90 | действует | Электромеханические переключатели, используемые в электронной аппаратуре. Рычажные переключатели типа "тумблер". Групповые технические условия | 1990-12-26 | 1991-07-01 |  | 31.220.20 | Э29 | 631500 | Минэлектронпром СССР | 303 - Изделия электронной техники, материалы и оборудование | 303 - Изделия электронной техники, материалы и оборудование | Настоящий стандарт распространяется на подсемейство рычажных переключателей типа "тумблер", рассчитанных на номинальное напряжение не свыше 300 В и номинальный ток не свыше 25 А. Стандарт распространяется на следующие подсемейства тумблеров (но необязательно ограничиваются ими): - миниатюрные тумблеры; - субминиатюрные тумблеры. Стандарт не распространяется на рычажные программные переключатели или рычажные переключатели с расположением выводов в ряд | радиоэлектроника и связь | [5 empty] | прочее | прочее | 8 | ФБ
21687 | ГОСТ 28814-90 | действует | Микросхемы интегральные. Методы измерения электрических параметров схем управления импульсными стабилизаторами напряжения | 1990-12-26 | 1992-07-01 |  | 31.200 | Э29 | 623000 | Минэлектронпром СССР | 303 - Изделия электронной техники, материалы и оборудование | 303 - Изделия электронной техники, материалы и оборудование | Настоящий стандарт распространяется на схемы управления импульсными стабилизаторами напряжения (СУ ИСН) и устанавливает требования для методов измерения электрических параметров СУ ИСН: время нарастания импульса коммутируемого тока время спада импульса коммутируемого тока | радиоэлектроника и связь | [5 empty] | прочее | методы | 8 | ФБ
21691 | ГОСТ 28816-90 | действует | Аппаратура каналообразующая телеграфная с временным разделением каналов. Методы измерений электрических параметров | 1990-12-27 | 1992-01-01 |  | 33.040.20 | Э55 | 665570 | Минсвязи СССР |  |  | Настоящий стандарт распространяется на многоканальную каналообразующую аппаратуру с временным разделением каналов для работы по стандартным каналам тональной частоты (ТЧ), уплотненным и неуплотненным кабельным линиям городской телефонной сети (ГТС), а также по комбинированным цепям ГТС (канал ТЧ и кабельная линия) на групповой скорости 2400 бит/с, либо по дискретным каналам 2400,4800 и 9600 бит/с и устанавливает методы измерений электрических параметров по ГОСТ 27506. Требования настоящего стандарта являются обязательными | радиоэлектроника и связь | [5 empty] | прочее | методы | 8 | ФБ
21711 | ГОСТ 28838-90 | действует | Устройство преобразования сигналов аппаратуры передачи данных для работы по некоммутируемым каналам тональной частоты, использующее метод сверточного кодирования информации. Основные параметры | 1990-12-29 | 1992-01-01 |  | 33.040.20 | П85 | 665600 | Минсвязи СССР |  |  | Настоящий стандарт распространяется на автономные устройства преобразования сигналов (УПС), обеспечивающее последовательную передачу данных со скоростями 14,4 и 12,0 кбит/с по некоммутируемым каналам тональной частоты. Стандарт устанавливает основные параметры УПС, сопрягающихся с оконечным оборудованием данных или промежуточным оборудованием по цепям стыка С2 в соответствии с требованиями ГОСТ18145 и с каналом связи - в соответствии с требованиями ГОСТ 25007 и ГОСТ 26557 | радиоэлектроника и связь | [5 empty] | прочее | методы | 8 | ФБ
21729 | ГОСТ 28855-90 | действует | Трубки электронно-лучевые приемные. Требования к питающим и управляющим напряжениям | 1990-12-29 | 1991-07-01 |  | 31.100 | Э29 | 634300 | Минэлектронпром | 303 - Изделия электронной техники, материалы и оборудование | 303 - Изделия электронной техники, материалы и оборудование | Настоящий стандарт устанавливает значения питающих и управляющих напряжений приемных электронно-лучевых трубок и нормы качества указанных напряжений, обеспечивающих функционирование трубок в радиоэлектронной аппаратуре | радиоэлектроника и связь | [5 empty] | прочее | прочее | 8 | ФБ
21757 | ГОСТ 28883-90 | действует | Коды для маркировки резисторов и конденсаторов | 1990-12-29 | 1992-01-01 |  | 01.070 | Э29 | 620000;630000 | Министерство электронной промышленности СССР; Санкт-Петербургский НИИ "Гириконд" | 303 - Изделия электронной техники, материалы и оборудование | 303 - Изделия электронной техники, материалы и оборудование | Настоящий стандарт распространяется на конденсаторы и резисторы для электронной аппаратуры и устанавливает коды для их маркировки | радиоэлектроника и связь |  |  |  |  | 31.040 | радиоэлектроника и связь | прочее | 8 | ФБ
21758 | ГОСТ 28884-90 | действует | Ряды предпочтительных значений для резисторов и конденсаторов | 1990-12-29 | 1992-01-01 |  | 31.040 | Э21 | 620000;630000 | Министерство электронной промышленности СССР | 303 - Изделия электронной техники, материалы и оборудование | 303 - Изделия электронной техники, материалы и оборудование | Настоящий стандарт устанавливает ряды предпочтительных значений для резисторов и конденсаторов | радиоэлектроника и связь |  |  |  |  | 31.060 | радиоэлектроника и связь | прочее | 8 | ФБ
21759 | ГОСТ 28885-90 | действует | Конденсаторы. Методы измерений и испытаний | 1990-12-29 | 1992-01-01 |  | 31.060 | Э29 | 620000 | Минэлектронпром СССР | 303 - Изделия электронной техники, материалы и оборудование | 303 - Изделия электронной техники, материалы и оборудование | Настоящий стандарт распространяется на конденсаторы, предназначенные для применения в электронной аппаратуре, и устанавливает общие требования к методам измерения электрических параметров конденсаторов, к методам их испытаний (проверки) требований к конструкции, используемым в стандартах или технических условиях на конденсаторы конкретных типов | радиоэлектроника и связь | [5 empty] | прочее | методы | 8 | ФБ
21770 | ГОСТ 28896-91 | действует | Конденсаторы постоянной емкости для электронной аппаратуры. Часть 1. Общие технические условия | 1991-01-24 | 1992-07-01 |  | 31.060.10 | Э20 | 621000 | Минэлектронпром СССР | 303 - Изделия электронной техники, материалы и оборудование | 303 - Изделия электронной техники, материалы и оборудование | Настоящий стандарт распространяется на конденсаторы постоянной емкости, предназначенные для использования в электронной аппаратуре | радиоэлектроника и связь | [5 empty] | прочее | прочее | 8 | ФБ
21771 | ГОСТ 28897-91 | действует | Конденсаторы постоянной емкости для электронной аппаратуры. Часть 11. Групповые технические условия на фольговые полиэтилентерефталатные пленочные конденсаторы постоянной емкости, предназначенные для работы в цепях постоянного тока | 1991-01-24 | 1992-07-01 |  | 31.060.10 | Э20 | 626000 | Минэлектронпром СССР | 303 - Изделия электронной техники, материалы и оборудование | 303 - Изделия электронной техники, материалы и оборудование | Настоящий стандарт распространяется на конденсаторы постоянной емкости для электронной аппаратуры полиэтилентерефталатные фольговые на номинальное напряжение Uном меньше равно 6300 В, предназначенные для работы в цепях постоянного тока. Стандарт не распространяется на помехоподавляющие конденсаторы | радиоэлектроника и связь |  |  |  |  | 31.060.30 | радиоэлектроника и связь | прочее | 8 | ФБ
21772 | ГОСТ 28898-91 | действует | Конденсаторы постоянной емкости для электронной аппаратуры. Часть 11. Форма технических условий на фольговые полиэтилентерефталатные пленочные конденсаторы постоянной емкости, предназначенные для работы в цепях постоянного тока. Уровень качества Е | 1991-01-24 | 1992-07-01 |  | 31.060.10 | Э20 | 626000 | Минэлектронпром СССР | 303 - Изделия электронной техники, материалы и оборудование | 303 - Изделия электронной техники, материалы и оборудование | Настоящий стандарт распространяется на конденсаторы постоянной емкости для электронной аппаратуры полиэтилентерефталатные фольговые. Стандарт подготовлен методом прямого применения международного стандарта МЭК 384-11-1-88. "Конденсаторы постоянной емкости для электронной аппаратуры. Часть 1. Форма технических условий на фольговые полиэтилентерефталатные пленочные конденсаторы постоянной емкости, предназначенные для работы в цепях постоянного тока. Уровень качества Е" | радиоэлектроника и связь |  |  |  |  | 31.060.30 | радиоэлектроника и связь | прочее | 8 | ФБ
21773 | ГОСТ 28899-91 | действует | Расчет эффективных параметров магнитных деталей | 1991-01-28 | 1992-01-01 |  | 29.100.10 | Э02 | 630000 | Минэлектронпром СССР |  |  | Настоящий стандарт устанавливает единые правила расчета эффективных параметров замкнутых цепей из ферромагнитных материалов, позволяющих увеличить магнитную проницаемость этих цепей. Стандарт подготовлен методом прямого применения международного стандарта МЭК 205-66 "Расчет эффективных параметров магнитных деталей" и полностью ему соответствует | радиоэлектроника и связь | [5 empty] | прочее | прочее | 8 | ФБ
21774 | ГОСТ 28900-91 | действует | Руководство по разработке технических условий на предельные величины механических дефектов деталей из ферромагнитных оксидных материалов | 1991-01-28 | 1992-01-01 |  | 29.100.10 | Э02 | 630000 | Минэлектронпром СССР |  |  | Настоящий стандарт обеспечивает общее руководство по подготовке технических условий для установления предельных значений механических дефектов для ферритовых изделий. Стандарт подготовлен методом прямого применения международного стандарта МЭК 424-73 "Руководство по разработке технических условий на предельные величины механических дефектов деталей из ферромагнитных оксидных материалов" и полностью ему соответствует | радиоэлектроника и связь | [5 empty] | прочее | прочее | 8 | ФБ
21780 | ГОСТ 28906-91 | действует | Системы обработки информации. Взаимосвязь открытых систем. Базовая эталонная модель | 1991-01-30 | 1991-07-01 |  | 35.100 | П85 | 409000 | Минрадиопром СССР |  | 22 - Информационная технология | Настоящий стандарт на эталонную модель взаимосвязи открытых систем (ВОС) является общим базисом, координирующим работы по созданию стандартов для обеспечения взаимосвязи систем. Он разрешает использование существующих стандартов и определяет их будущее местоположение в рамках эталонной модели. Кроме того, настоящий стандарт определяет направления по разработке и усовершенствованию стандартов и является общим эталоном для поддержания их совместимости. Данный стандарт не может служить ни спецификацией для конкретной реализации, ни базисом для оценки соответствия правилам существующих реализаций и не обеспечивает достаточный уровень детализации для точного определения услуг и протоколов архитектуры ВОС. Настоящий стандарт представляет только концептуальные и функциональные рамки, позволяющие группам экспертов продуктивно и независимо друг от друга вести разработку стандартов для каждого уровня эталонной модели ВОС | радиоэлектроника и связь | [5 empty] | прочее | прочее | 8 | ФБ
21781 | ГОСТ 28907-91 | действует | Системы обработки информации. Локальные вычислительные сети. Протокол и услуги уровня управления логическим звеном данных | 1991-01-30 | 1991-07-01 |  | 35.110 | П85 |  | Минрадиопром СССР |  | 22 - Информационная технология | Настоящий стандарт - один из совокупности стандартов, разрабатываемых для обеспечения взаимосвязи ЭВМ и терминалов посредством локальной вычислительной сети (ЛВС). Его отношение к другим стандартам определено эталонной моделью взаимосвязи открытых систем в соответствии с ГОСТ 28906. Требования настоящего стандарта являются обязательными. В стандарте описаны функции, свойства и протокол подуровня управления логическим звеном (УЛЗ). Подуровень УЛЗ образует верхний подуровень уровня звена данных и является общим для различных методов доступа к физической среде, определяемых и разрабатываемых в рамках комплекса государственных стандартов по ЛВС на основе данного стандарта. Стандарт содержит описание протокольных процедур равноправных логических объектов, которые определены для обмена информацией и управляющими сигналами между любой парой пунктов доступа к услугам уровня звена данных ЛВС | радиоэлектроника и связь | [5 empty] | прочее | прочее | 8 | ФБ
21809 | ГОСТ 28934-91 | действует | Совместимость технических средств электромагнитная. Содержание раздела технического задания в части электромагнитной совместимости | 1991-03-14 | 1992-07-01 |  | 31.220.99 | Э02 |  | Госкомитет СССР по управлению качеством продукции и стандартам |  | 30 - Электромагнитная совместимость радиоэлектронных и электротехнических средств | Настоящий стандарт распространяется на технические средства (радиоэлектронные, электронные и электротехнические изделия, аппаратуру и оборудование) народнохозяйственного применения | радиоэлектроника и связь | [5 empty] | прочее | прочее | 8 | ФБ
21861 | ГОСТ 28953-91 | действует | Приборы фоточувствительные с переносом заряда. Методы измерения параметров | 1991-03-28 | 1992-01-01 |  | 31.260 | Э29 | 634900 | Минэлектронпром СССР | 303 - Изделия электронной техники, материалы и оборудование | 303 - Изделия электронной техники, материалы и оборудование | Настоящий стандарт распространяется на фоточувствительные приборы с переносом заряда линейные и матричные (далее-приборы), предназначенные для работы в радиотехнических и телевизионных системах в области спектра от 350 до 1100 нм, и устанавливает методы измерения следующих параметров и характеристик: выходного сигнала; напряжения насыщения и тока насыщения; неравномерности выходного сигнала; интегральной чувствительности; темнового сигнала и неравномерности темнового сигнала; монохроматическо чувствительностий и области спектральной чувствительности; коэффициента передачи модуляции; числа дефектов фоточувствительного поля; среднего квадратического напряжения шума и динамического диапазона; пороговой освещенности и пороговой экспозиции; токов утечки между электродами | радиоэлектроника и связь | [5 empty] | прочее | методы | 8 | ФБ
21907 | ГОСТ 28997-91 | действует | Сердечники для катушек индуктивности и трансформаторов, применяемых в аппаратуре дальней связи. Часть 1. Общие технические условия | 1991-05-07 | 1992-01-01 |  | 31.220.99 | Э02 | 630000 | Минэлектронпром СССР | 303 - Изделия электронной техники, материалы и оборудование | 303 - Изделия электронной техники, материалы и оборудование | Настоящий стандарт распространяется на магнитные сердечники, изготовленные, главным образом, из магнитных оксидных материалов или порошка железа и применяемые в линейных трансформаторах и катушках индуктивности, предназначенных для аппаратуры дальней связи и аналогичной электронной аппаратуры. Стандарт подготовлен методом прямого применения международного стандарта МЭК 723-1 "Сердечники для катушек индуктивности и трансформаторов, применяемых в аппаратуре дальней связи. Часть 1. Общие технические условия" и полностью ему соответствует | радиоэлектроника и связь | [5 empty] | прочее | прочее | 8 | ФБ
21908 | ГОСТ 28998-91 | действует | Сердечники для катушек индуктивности и трансформаторов, применяемых в аппаратуре дальней связи. Часть 2. Групповые технические условия на сердечники из магнитных оксидных материалов, предназначенные для применения в катушках индуктивности | 1991-05-07 | 1992-01-01 |  | 29.100.10 | Э02 | 630000 | Минэлектронпром СССР | 303 - Изделия электронной техники, материалы и оборудование | 303 - Изделия электронной техники, материалы и оборудование | Настоящий стандарт устанавливает перечень характеристик, номинальных значений, а также требований по контролю сертифицированных сердечников из магнитных оксидных материалов, состоящих из нескольких частей, образующих замкнутую магнитную цепь, и предназначенных для резонансных трансформаторов и катушек индуктивности, которые применяются в специальной и промышленной аппаратуре. Стандарт подготовлен методом прямого применения международного стандарта МЭК 723-2-83 "Сердечники для катушек индуктивности и трансформаторов, применяемых в аппаратуре дальней связи. Часть 2. Групповые технические условия на сердечники из магнитных оксидных материалов, предназначенные для применения в катушках индуктивности" и полностью ему соответствует | радиоэлектроника и связь |  |  |  |  | 31.220.99 | радиоэлектроника и связь | прочее | 8 | ФБ
21909 | ГОСТ 28999-91 | действует | Сердечники для катушек индуктивности и трансформаторов, применяемых в аппаратуре дальней связи. Часть 2. Форма технических условий на сердечники конкретных типов из магнитных оксидных материалов, предназначенные для применения в катушках индуктивности. Уровень качества А | 1991-05-07 | 1992-01-01 |  | 29.100.10 | Э02 | 630000 | Минэлектронпром СССР | 303 - Изделия электронной техники, материалы и оборудование | 303 - Изделия электронной техники, материалы и оборудование | Настоящий стандарт устанавливает перечень номинальных значений, характеристик, требований к контролю, а также дополнительную информацию для сердечников из магнитных оксидных материалов, применяемых в резонансных трансформаторах и катушках индуктивности, при уровне качества А, которые необходимо включать в качестве минимальных обязательных требований в любые ТУ на сердечники конкретных типов. Стандарт применяется для разработки технических условий на сердечники, в том числе подлежащие сертификации | радиоэлектроника и связь |  |  |  |  | 31.220.99 | радиоэлектроника и связь | прочее | 8 | ФБ
21910 | ГОСТ 29000-91 | действует | Сердечники для катушек индуктивности и трансформаторов, применяемых в аппаратуре дальней связи. Часть 3. Групповые технические условия на сердечники из магнитных оксидных материалов, предназначенные для применения в широкополосных трансформаторах | 1991-05-07 | 1992-01-01 |  | 29.100.10 | Э02 | 630000 | Минэлектронпром СССР | 303 - Изделия электронной техники, материалы и оборудование | 303 - Изделия электронной техники, материалы и оборудование | Настоящий стандарт устанавливает перечень характеристик, номинальных значений, а также требований к контролю сертифицированных сердечников из магнитных оксидных материалов, образующих замкнутую магнитную цепь и предназначенных для широкополосных трансформаторов, которые применяются в специальной и промышленной аппаратуре, за исключением силовых и резонансных трансформаторов. Стандарт подготовлен методом прямого применения международного стандарта МЭК 723-3-85 "Сердечники для катушек индуктивности и трансформаторов, применяемых в аппаратуре дальней связи. Часть 3. Групповые технические условия на сердечники из магнитных оксидных материалов, предназначенные для применения в широкополосных трансформаторах" и полностью ему соответствует | радиоэлектроника и связь |  |  |  |  | 31.220.99 | радиоэлектроника и связь | прочее | 8 | ФБ
21911 | ГОСТ 29001-91 | действует | Сердечники для катушек индуктивности и трансформаторов, применяемых в аппаратуре дальней связи. Часть 3. Форма технических условий на сердечники конкретных типов из магнитных оксидных материалов, предназначенные для применения в широкополосных трансформаторах. Уровни качества А и В | 1991-05-07 | 1992-01-01 |  | 29.100.10 | Э02 | 630000 | Минэлектронпром СССР | 303 - Изделия электронной техники, материалы и оборудование | 303 - Изделия электронной техники, материалы и оборудование | Настоящий стандарт устанавливает перечень, номинальных значений, характеристик, требований к контролю, а также дополнительную информацию для сердечников из магнитных оксидных материалов, применяемых в широкополосных трансформаторах, при уровнях качества А и В, которые необходимо включать в качестве минимальных обязательных требований в любые ТУ на сердечники конкретных типов. Стандарт подготовлен методом прямого применения международного стандарта МЭК 723-3-1-85 "Сердечники для катушек индуктивности и трансформаторов, применяемых в аппаратуре дальней связи. Часть 3. Форма технических условий на сердечники конкретных типов из магнитных оксидных материалов, предназначенные для применения в широкополосных трансформаторах. Уровни качества А и В" и полностью ему соответствует | радиоэлектроника и связь |  |  |  |  | 31.220.99 | радиоэлектроника и связь | прочее | 8 | ФБ
21912 | ГОСТ 29002-91 | действует | Сердечники для катушек индуктивности и трансформаторов, применяемых в аппаратуре дальней связи. Часть 4. Групповые технические условия на сердечники из магнитных оксидных материалов для трансформаторов и дросселей, предназначенных для применения в силовых устройствах | 1991-05-07 | 1992-01-01 |  | 29.100.10 | Э02 | 630000 | Минэлектронпром СССР | 303 - Изделия электронной техники, материалы и оборудование | 303 - Изделия электронной техники, материалы и оборудование | Настоящий стандарт применяется для разработки технических условий на сердечники, в том числе подлежащих сертификации. Стандарт подготовлен методом прямого применения международного стандарта МЭК 723-4-87 "Сердечники для катушек индуктивности и трансформаторов, применяемых в аппаратуре дальней связи. Часть 4. Групповые технические условия на сердечники из магнитных оксидных материалов для трансформаторов и дросселей, предназначенных для применения в силовых устройствах" и полностью ему соответствует | радиоэлектроника и связь |  |  |  |  | 31.220.99 | радиоэлектроника и связь | прочее | 8 | ФБ
21913 | ГОСТ 29003-91 | действует | Сердечники для катушек индуктивности и трансформаторов, применяемых в аппаратуре дальней связи. Часть 4. Форма технических условий на сердечники конкретных типов из магнитных оксидных материалов для трансформаторов и дросселей, предназначенных для применения в силовых устройствах. Уровень качества А | 1991-05-07 | 1992-01-01 |  | 29.100.10 | Э02 | 630000 | Минэлектронпром СССР | 303 - Изделия электронной техники, материалы и оборудование | 303 - Изделия электронной техники, материалы и оборудование | Настоящий стандарт устанавливает перечень характеристик, номинальных значений, требований к контролю, а также дополнительную информацию для сердечников из магнитных оксидных материалов для трансформаторов и дросселей, предназначенных для применения в силовых устройствах при уровне качества А, которые необходимо включить в качестве минимальных обязательных требований в любые технические условия на сердечники конкретных типов | радиоэлектроника и связь |  |  |  |  | 31.220.99 | радиоэлектроника и связь | прочее | 8 | ФБ
21914 | ГОСТ 29004-91 | действует | Сердечники для катушек индуктивности и трансформаторов, используемых в аппаратуре дальней связи. Часть 1. Методы измерений | 1991-05-07 | 1992-01-01 |  | 29.100.10 | Э02 | 630000 | Минэлектронпром СССР | 303 - Изделия электронной техники, материалы и оборудование | 303 - Изделия электронной техники, материалы и оборудование | Настоящий стандарт распространяется на магнитные сердечники, изготавливаемые, главным образом, из магнитных оксидных материалов или металлических порошков, используемые в трансформаторах и катушках индуктивности, применяемых в аппаратуре дальней связи и аналогичной ей электронной аппаратуре. Стандарт подготовлен методом прямого применения международного стандарта МЭК367-1-82 "Сердечники для катушек индуктивности и трансформаторов, используемых в аппаратуре дальней связи. Часть 1. Методы измерения" | радиоэлектроника и связь |  |  |  |  | 31.220.99 | радиоэлектроника и связь | методы | 8 | ФБ
21915 | ГОСТ 29005-91 | действует | Сердечники для катушек индуктивности и трансформаторов, используемых в аппаратуре дальней связи. Часть 2. Руководство по составлению технических условий | 1991-05-07 | 1992-01-01 |  | 29.100.10 | Э02 | 630000 | Минэлектронпром СССР | 303 - Изделия электронной техники, материалы и оборудование | 303 - Изделия электронной техники, материалы и оборудование | Настоящий стандарт распространяется на сердечники из ферромагнитных оксидных или металлических порошков для трансформаторов и катушек индуктивности, используемых в аппаратуре дальней связи, а также аналогичных электронных приборах. Стандарт применяется для разработки ТУ на сердечники, в том числе подлежащие сертификации. Стандарт подготовлен методом прямого применения международного стандарта МЭК 367-2-82 "Сердечники для катушек индуктивности и трансформаторов, используемых в аппаратуре дальней связи. Часть 2. Руководство по составлению технических условий" и полностью ему соответствует | радиоэлектроника и связь |  |  |  |  | 31.220.99 | радиоэлектроника и связь | прочее | 8 | ФБ
21921 | ГОСТ 29011-91 | действует | Электромеханические переключатели для электронной аппаратуры. Часть 2. Групповые технические условия на поворотные переключатели | 1991-05-16 | 1993-01-01 |  | 31.220.20 | Э29 | 631500 | Минэлектронпром СССР | 303 - Изделия электронной техники, материалы и оборудование | 303 - Изделия электронной техники, материалы и оборудование | Настоящий стандарт распространяется на поворотные переключатели, являющиеся подсемейством электромеханических переключателей и рассчитанные на номинальное напряжение не более 250 В и номинальный ток не более 2 А. Стандарт не распространяется на поворотные переключатели в корпусе с расположением выводов в ряд. Настоящий стандарт применяется для разработки технических условий на электромеханические переключатели, в том числе подлежащие сертификации | радиоэлектроника и связь | [5 empty] | прочее | прочее | 8 | ФБ
21939 | ГОСТ 29028-91 | действует | Постоянные резисторы для электронной аппаратуры. Часть 4. Групповые технические условия на постоянные мощные резисторы | 1991-06-10 | 1992-07-01 |  | 31.040.10 | Э20 | 600000 | Минэлектронпром СССР | 303 - Изделия электронной техники, материалы и оборудование | 303 - Изделия электронной техники, материалы и оборудование | Настоящий стандарт распространяется на постоянные мощные резисторы с номинальной мощностью рассеяния от 1 до 1000 Вт включительно, снабженные покрытием для защиты от воздействия внешних факторов. Cтандарт применяется для разработки ТУ на резисторы, в том числе подлежащие сертификации. Стандарт подготовлен методом прямого применения международного стандарта МЭК 115-4 | радиоэлектроника и связь | [5 empty] | прочее | прочее | 8 | ФБ
21940 | ГОСТ 29029-91 | действует | Постоянные резисторы для электронной аппаратуры. Часть 4. Форма технических условий на постоянные мощные резисторы. Уровень качества Е | 1991-06-10 | 1992-07-01 |  | 31.040.10 | Э21 | 600000 | Минэлектронпром СССР | 303 - Изделия электронной техники, материалы и оборудование | 303 - Изделия электронной техники, материалы и оборудование | Настоящий стандарт устанавливает форму технических условий на постоянные мощные резисторы, в том числе подлежащие сертификации. Стандарт подготовлен методом прямого применения международного стандарта МЭК 115-4-1 | радиоэлектроника и связь | [5 empty] | прочее | прочее | 8 | ФБ
21946 | ГОСТ 29034-91 | действует | Постоянные резисторы для электронной аппаратуры. Часть 5. Групповые технические условия на постоянные прецизионные резисторы | 1991-06-18 | 1992-07-01 |  | 31.040.10 | Э20 | 600000 | Минэлектронпром СССР | 303 - Изделия электронной техники, материалы и оборудование | 303 - Изделия электронной техники, материалы и оборудование | Настоящий стандарт распространяется на постоянные прецизионные резисторы, предназначенные для использования в электронной аппаратуре и применяется для разработки ТУ на резисторы, в том числе подлежащие сертификации. Стандарт устанавливает предпочтительные номинальные значения и характеристики и определяет порядок выбора из ГОСТ 28608 соответствующих методик сертификации изделий, методов испытаний и измерений, а также устанавливает общие требования к резисторам данного типа. Стандарт подготовлен методом прямого применения международного стандарта МЭК 115-5-1 | радиоэлектроника и связь | [5 empty] | прочее | прочее | 8 | ФБ
21947 | ГОСТ 29035-91 | действует | Постоянные резисторы для электронной аппаратуры. Часть 5. Форма технических условий на постоянные прецизионные резисторы. Уровень качества Е | 1991-06-18 | 1992-07-01 |  | 31.040.10 | Э21 | 600000 | Минэлектронпром СССР | 303 - Изделия электронной техники, материалы и оборудование | 303 - Изделия электронной техники, материалы и оборудование | Настоящий стандарт устанавливает требования к построению, изложению и минимальному содержанию ТУ на резисторы, в том числе подлежащие сертификации. Стандарт подготовлен методом прямого применения международного стандарта МЭК 115-5-1 | радиоэлектроника и связь | [5 empty] | прочее | прочее | 8 | ФБ
21948 | ГОСТ 29037-91 | действует | Совместимость технических средств электромагнитная. Сертификационные испытания. Общие положения | 1991-06-24 | 1992-01-01 |  | 33.100 | Э09 |  | Госкомитет СССР по управлению качеством продукции и стандартам |  |  | Настоящий стандарт распространяется на технические средства (ТС) и устанавливает порядок проведения сертификационных испытаний на соответствие требованиям электромагнитной совместимости. Стандарт обязателен для предприятий и организаций, осуществляющих серийный выпуск ТС, и их импортеров | радиоэлектроника и связь | [5 empty] | прочее | прочее | 8 | ФБ
21953 | ГОСТ 29042-91 | действует | Постоянные резисторы для электронной аппаратуры. Часть 6. Групповые технические условия на наборы постоянных резисторов с отдельно измеряемыми резисторами | 1991-06-26 | 1992-07-01 |  | 31.040.10 | Э20 | 600000 | Минэлектронпром СССР | 303 - Изделия электронной техники, материалы и оборудование | 303 - Изделия электронной техники, материалы и оборудование | Настоящий стандарт распространяется на наборы постоянных резисторов, в которых можно измерить каждый отдельный резистор. Стандарт устанавливает предпочтительные номинальные значения и характеристики и определяет порядок выбора из ГОСТ28608 соответствующих методик сертификации изделий, методов испытаний и измерений, а также устанавливает общие требования к наборам резисторов данного типа. Стандарт подготовлен методом прямого применения международного стандарта МЭК 115-6 | радиоэлектроника и связь | [5 empty] | прочее | прочее | 8 | ФБ
21954 | ГОСТ 29043-91 | действует | Постоянные резисторы для электронной аппаратуры. Часть 6. Форма технических условий на наборы постоянных резисторов с отдельно измеряемыми резисторами, имеющими разные номинальные сопротивления или номинальные мощности рассеяния. Уровень качества Е | 1991-06-26 | 1992-07-01 |  | 31.040.10 | Э21 | 600000 | Минэлектронпром СССР | 303 - Изделия электронной техники, материалы и оборудование | 303 - Изделия электронной техники, материалы и оборудование | Настоящий стандарт применяется для разработки ТУ на резисторы, в том числе подлежащие сертификации. Стандарт подготовлен методом прямого применения международного стандарта МЭК 115-6-2 "Постоянные резисторы для электронной аппаратуры | радиоэлектроника и связь | [5 empty] | прочее | прочее | 8 | ФБ
21979 | ГОСТ 29068-91 | действует | Постоянные резисторы для электронной аппаратуры. Часть 6. Форма технических условий на наборы постоянных резисторов с отдельно измеряемыми резисторами, имеющими одинаковые номинальные сопротивления и мощности рассеяния. Уровень качества Е | 1991-07-08 | 1992-07-01 |  | 31.040.10 | Э21 | 600000 | Минэлектронпром СССР | 303 - Изделия электронной техники, материалы и оборудование | 303 - Изделия электронной техники, материалы и оборудование | Настоящий стандарт применяется для разработки ТУ на резисторы, в том числе подлежащие сертификации. Стандарт подготовлен методом прямого применения международного стандарта МЭК 115-6-1 | радиоэлектроника и связь | [5 empty] | прочее | прочее | 8 | ФБ
21981 | ГОСТ 29070-91 | действует | Постоянные резисторы для электронной аппаратуры. Часть 7. Форма технических условий на наборы постоянных резисторов, в которых не все резисторы отдельно измеряемы. Уровень качества Е | 1991-07-01 | 1992-07-01 |  | 31.040.10 | Э21 | 600000 | Минэлектронпром СССР | 303 - Изделия электронной техники, материалы и оборудование | 303 - Изделия электронной техники, материалы и оборудование | Настоящий стандарт применяется для разработки технических условий на резисторы, в том числе подлежащие сертификации. Стандарт подготовлен методом прямого применения международного стандарта МЭК 115-7-1 | радиоэлектроника и связь | [5 empty] | прочее | прочее | 8 | ФБ
21982 | ГОСТ 29071-91 | действует | Постоянные резисторы для электронной аппаратуры. Часть 8. Групповые технические условия на постоянные чип-резисторы | 1991-07-08 | 1992-07-01 |  | 31.040.10 | Э21 | 600000 | Минэлектронпром СССР | 303 - Изделия электронной техники, материалы и оборудование | 303 - Изделия электронной техники, материалы и оборудование | Настоящий стандарт распространяется на постоянные чип-резисторы для электронной аппаратуры и применяется для разработки технических условий на резисторы, в том числе подлежащие сертификации. Стандарт подготовлен методом прямого применения международного стандарта МЭК 115-8-1 | радиоэлектроника и связь | [5 empty] | прочее | прочее | 8 | ФБ
21983 | ГОСТ 29072-91 | действует | Постоянные резисторы для электронной аппаратуры. Часть 8. Форма технических условий на постоянные чип-резисторы. Уровень качества Е | 1991-07-08 | 1992-07-01 |  | 31.040.10 | Э21 | 600000 | Минэлектронпром СССР | 303 - Изделия электронной техники, материалы и оборудование | 303 - Изделия электронной техники, материалы и оборудование | Настоящий стандарт применяется для разработки технических условий на резисторы, в том числе подлежащие сертификации. Стандарт подготовлен методом прямого применения международного стандарта МЭК 115-8-1 | радиоэлектроника и связь | [5 empty] | прочее | прочее | 8 | ФБ
21984 | ГОСТ 29073-91 | действует | Совместимость технических средств измерения, контроля и управления промышленными процессами электромагнитная. Устойчивость к электромагнитным помехам. Общие положения | 1991-07-08 | 1992-01-01 |  | 33.100.20 | Э09 |  | Комитет стандартизации и метрологии |  |  | Настоящий стандарт распространяется на вновь разрабатываемые, изготовляемые и импортируемые технические средства (ТС) измерения, контроля и управления промышленными процессами и средства вычислительной техники, включая персональные ЭВМ, применяемые в автоматизированных системах управления различного назначения и в системах обработки данных. Стандарт устанавливает общие требования к ТС по устойчивости к воздействию электромагнитных помех, категории испытаний ТС на устойчивость к помехам, правила отбора и оценки результатов испытаний образцов ТС | радиоэлектроника и связь | [5 empty] | прочее | прочее | 8 | ФБ
21985 | ГОСТ 29074-91 | действует | Аппаратура контроля радиационной обстановки. Общие требования | 1991-07-12 | 1992-07-01 |  | 17.240 | Ф72 | 436211;436212;436215;436216;436219;436221;436222;436223;436224;436225;436226;436229;436231;436252;436253 | Министерство атомной энергетики и промышленности |  |  | Настоящий стандарт распространяется на вновь разрабатываемую и модернизируемую аппаратуру контроля радиационной обстановки, предназначенную для контроля параметров, характеризующих радиационную обстановку (РО), на радиационно-опасных и радиационно-чувствительных объектах народного хозяйства. Стандарт устанавливает общие требования к объему контроля РО, обеспечиваемому аппаратурой, номенклатуру видов технических средств контроля РО, входящих в ее состав, и общие требования к ним при нормальной и аварийной РО. Стандарт распространяется на средства, предназначенные для эксплуатации как автономно, так и в составе систем контроля РО любого уровня. Стандарт не распространяется на: средства, предназначенные для измерения, контроля радиационных параметров в технологических и исследовательских установках (устройствах); средства для контроля параметров, характеризующих импульсное ионизирующее излучение, протонное излучение и излучение тяжелых заряженных частиц, поток и плотность потока энергии ионизирующих излучений; вспомогательные средства, предназначенные для обеспечения функционирования средств по данному стандарту (напрмер, устройства отбора и подготовки проб, измерители расхода, средства вычислительной техники); системы, разрабатываемые и проектно компонуемые с использованием средств по данному стандарту | радиоэлектроника и связь |  |  |  |  | 27.120.20 | прочее | прочее | 8 | ФБ
21986 | ГОСТ 29075-91 | действует | Системы ядерного приборостроения для атомных станций. Общие требования | 1991-07-01 | 1992-07-01 |  | 17.240 | Ф72 | 436240 | Министерство атомной энергетики и промышленности СССР |  |  | Настоящий стандарт распространяется на вновь разрабатываемые и модернизируемые системы, составные части и элементы систем ядерного приборостроения, а также виды их обеспечения (ЯП), используемые для контроля состояния и режима работы, управления и защиты оборудования ядерной паропроизводящей установки (ЯППУ) и предназначенные для эксплуатации как автономно, так и в составе АСУТП энергоблоков стационарных атомных станций (АС) с ядерными реакторами различных типов. Стандарт не распространяется на средства привязки систем ЯП к оборудованию ЯППУ, а также на системы ЯП для контроля радиационной обстановки на территории АС и на относящихся к АС зонах | радиоэлектроника и связь |  |  |  |  | 27.120.20 | прочее | прочее | 8 | ФБ
22010 | ГОСТ 29099-91 | действует | Сети вычислительные локальные. Термины и определения | 1991-09-25 | 1993-01-01 |  | 01.040.35 | Э00 |  | Минрадиопром СССР |  | 22 - Информационная технология | Настоящий стандарт устанавливает термины и определения понятий в области локальных вычислительных сетей. Термины, установленные настоящим стандартом, обязательны для применения во всех видах документации и литературы, входящих в сферу работ по стандартизации или использующих результаты этих работ | радиоэлектроника и связь |  |  |  |  | 35.110 | радиоэлектроника и связь | термины | 8 | ФБ
22044 | ГОСТ 29106-91 | действует | Приборы полупроводниковые. Микросхемы интегральные. Часть 1. Общие положения | 1991-09-27 | 1992-07-01 |  | 31.200 | Э00 | 623000 | Минэлектронпром СССР | 303 - Изделия электронной техники, материалы и оборудование | 303 - Изделия электронной техники, материалы и оборудование | Настоящий стандарт применяется для разработки технических условий на интегральные микросхемы, в том числе подлежащие сертификации. Стандарт подготовлен методом прямого применения международного стандарта МЭК 748-1-84 "Полупроводниковые приборы. Интегральные схемы. Часть 1. Общие положения" и полностью ему соответствуют | радиоэлектроника и связь | [5 empty] | прочее | прочее | 8 | ФБ
22045 | ГОСТ 29107-91 | действует | Приборы полупроводниковые. Микросхемы интегральные. Часть 2. Цифровые интегральные схемы | 1991-09-27 | 1992-07-01 |  | 31.200 | Э00 | 623000 | Минэлектронпром СССР | 303 - Изделия электронной техники, материалы и оборудование | 303 - Изделия электронной техники, материалы и оборудование | Настоящий стандарт применяется для разработки технических условий на интегральные микросхемы, в том числе подлежащие сертификации. Стандарт устанавливает требования для следующих классов и подклассов приборов: комбинаторные и последовательностные цифровые схемы; интегральные схемы запоминающих устройств; интегральные схемы микропроцессоров; приборы с переносом заряда. Стандарт подготовлен методом прямого применения международного стандарта МЭК 748-2-85 "Полупроводниковые приборы. Интегральные схемы. Часть 2. Цифровые интегральные схемы" и полностью ему соответствует | радиоэлектроника и связь | [5 empty] | прочее | прочее | 8 | ФБ
22046 | ГОСТ 29108-91 | действует | Приборы полупроводниковые. Микросхемы интегральные. Часть 3. Аналоговые интегральные схемы | 1991-09-27 | 1992-07-01 |  | 31.200 | Э00 | 623000 | Минэлектронпром СССР | 303 - Изделия электронной техники, материалы и оборудование | 303 - Изделия электронной техники, материалы и оборудование | Настоящий стандарт устанавливает требования для следующих подклассов аналоговых интегральных схем: операционных усилителей (с двумя входами и одним выходом); усилителей низкой частоты, видеоусилителей и многоканальных усилителей для дальней связи; усилителей высокой частоты и усилителей промежуточной частоты; стабилизаторов напряжения и тока; схем переключения аналоговых сигналов. Данный стандарт применяется для разработки технических условий на интегральные микросхемы, в том числе подлежащие сертификации | радиоэлектроника и связь | [5 empty] | прочее | прочее | 8 | ФБ
22047 | ГОСТ 29109-91 | действует | Приборы полупроводниковые. Микросхемы интегральные. Часть 4. Интерфейсные интегральные схемы | 1991-09-27 | 1992-07-01 |  | 31.200 | Э00 | 623000 | Минэлектронпром СССР | 303 - Изделия электронной техники, материалы и оборудование | 303 - Изделия электронной техники, материалы и оборудование | Настоящий стандарт применяется для разработки технических условий на интегральные микросхемы, в том числе подлежащие сертификации. В стандарте приведены требования для следующих классов и подклассов интерфейсных интегральных схем. Класс I: подкласс А - линейные схемы (передатчики и приемники); подкласс В - усилители считывания; подкласс С - периферийные формирователи (включая формирователи ЗУ) и схемы сдвига уровня; подкласс D - компараторы напряжения. Класс II линейные и нелинейные аналого-цифровые и цифроаналоговые преобразователи. Стандарт подготовлен методом прямого применения международного стандарта МЭК 748-4-87 "Полупроводниковые приборы. Интегральные схемы. Часть 4. Интерфейсные интегральные схемы" и полностью ему соответствует | радиоэлектроника и связь | [5 empty] | прочее | прочее | 8 | ФБ
22053 | ГОСТ 29115-91 | действует | Блоки и устройства детектирования гамма-излучения спектрометрические на основе полупроводниковых детекторов. Методы измерения основных параметров | 1991-10-10 | 1993-01-01 |  | 17.240 | Ф27 | 436158 | Министерство атомной энергетики и промышленности СССР |  |  | Настоящий стандарт распространяется на спектрометрические блоки и устройства детектирования гамма-излучения по ГОСТ 27173, выполненные на основе полупроводниковых детекторов, и устанавливает методы измерения их основных параметров: коэффициента преобразования; отношения пик/комптон; энергетического разрешения; отношения ПШДВ/ПШПВ; чувствительности регистрации; максимальной статистической загрузки; диапазона энергий регистрируемого излучения; интегральной нелинейности функции преобразования; нестабильности (амплитуды сигнала во времени); времени установления рабочего режима; времени непрерывной работы | радиоэлектроника и связь | [5 empty] | прочее | методы | 8 | ФБ
22062 | ГОСТ 29124-91 | действует | Клавиатура ввода данных. Общие технические требования | 1991-10-29 | 1992-10-01 |  | 35.180 | Э65 | 403310 | Минрадиопром СССР |  | 22 - Информационная технология | Настоящий стандарт распространяется на клавиатуру ввода данных, предназначенную для комплектации средств вычислительной техники. Стандарт не распространяется на клавиатуру специализированных средств вычислительной техники (билетно-кассовых и контрольно-регистрирующих машин, микрокалькуляторов, телеграфных аппаратов, абонентских пунктов, игровых компьютеров и микровидеотерминалов) | радиоэлектроника и связь | [5 empty] | прочее | прочее | 8 | ФБ
22063 | ГОСТ 29125-91 | утратил силу в рф | Программируемые контроллеры. Общие технические требования | 1991-11-04 | 1993-01-01 | 2003-01-01 | 35.160 | П75 | 422953 | Харьковское НПО по системам автоматизированного управления (НПО САУ) |  |  | Настоящий стандарт распространяется на программируемые контроллеры, входящие в комплекс микропроцессорных средств диспетчеризации, автоматики, телемеханики - МикроДАТ | радиоэлектроника и связь | [5 empty] | прочее | прочее | 8 | Ср.Р
22076 | ГОСТ 29137-91 | действует | Формовка выводов и установка изделий электронной техники на печатные платы. Общие требования и нормы конструирования | 1991-11-28 | 1993-01-01 |  | 31.180 | Э02 | 636000 | Минрадиопром СССР |  | 123 - Техника и технология печатного монтажа | Настоящий стандарт распространяется на формовку выводов и установку изделий электронной техники (ИЭТ) на печатные платы. Стандарт устанавливает общие требования и нормы конструирования по формовке выводов и установке ИЭТ на печатные платы при конструировании и производстве радиоэлектронных средств. Стандарт не распространяется на формовку выводов ИЭТ, отформованных изготовителем ИЭТ, и на установку ИЭТ в аппаратуре СВЧ | радиоэлектроника и связь | [5 empty] | прочее | прочее | 8 | ФБ
22165 | ГОСТ 29210-91 | действует | Приборы полупроводниковые. Дискретные приборы и интегральные схемы. Часть 3. Сигнальные диоды (включая переключательные) и диоды-регуляторы тока и напряжения | 1991-12-26 | 1992-07-01 |  | 31.080.10 | Э23 | 630100 | Министерство электронной промышленности | 303 - Изделия электронной техники, материалы и оборудование | 303 - Изделия электронной техники, материалы и оборудование | Настоящий стандарт применяется для разработки технических условий на сигнальные диоды, в том числе подлежащие сертификации | радиоэлектроника и связь | [5 empty] | прочее | прочее | 8 | ФБ