## Sheet1
Unnamed: 0 | Обозначение | Статус | Наименование | Дата утверждения/принятия | Дата ввода в действие | Дата отмены/замены | ОКС | КГС | ОКП | Разработчик | ТК | МТК | Область применения | Отрасль | Виды продукции | Табличный диапазон ставок роялти | Минимальная ставка роялти по виду продукции | Максимальная ставка роялти по виду продукции | ОКС_2 | Отрасль_2 | Группа | Порядок отрасли | Средства
247 | ГОСТ 3-88 | действует | Перчатки хирургические резиновые. Технические условия | 1988-07-19 | 1989-07-01 |  | 11.040.30 | Р13 | 251465 | Министерство нефтеперерабатывающей и нефтехимической промышленности СССР; НИИРП |  | 81 - Резиновые изделия бытовые и медицинского назначения | Настоящий стандарт распространяется на нестерильные резиновые хирургические перчатки многократного использования, предназначенные для изоляции рук | фармацевтическая и медицинская промышленность |  |  |  |  | 83.140 | прочее | прочее | 14 | ФБ
367 | ГОСТ 4.129-85 | действует | Система показателей качества продукции. Техника криогенная медицинская. Номенклатура показателей | 1985-02-08 | 1986-07-01 |  | 03.120 | Т51 | 944400 | Министерство здравоохранения СССР |  | 11 - Медицинские приборы, аппараты и оборудование | Стандарт устанавливает номенклатуру основных показателей качества криогенной медицинской (лечебной) техники, включаемых в ТЗ на НИР по определению перспектив развития ТКМЛ, государственные стандарты с перспективными требованиями, а также показателей качества, включаемых в ТЗ на ОКР, ТУ, КУ и эксплуатационную документацию. Стандарт не распространяется на гипотермические аппараты и установки | фармацевтическая и медицинская промышленность |  |  |  |  | 11.040.99 | фармацевтическая и медицинская промышленность | прочее | 14 | ФБ
385 | ГОСТ 4.160-85 | действует | Система показателей качества продукции. Приборы для измерения мышечной силы (механические). Номенклатура показателей | 1985-09-24 | 1987-01-01 |  | 03.120 | Т51 | 944120 | Министерство медицинской промышленности |  | 11 - Медицинские приборы, аппараты и оборудование | Стандарт устанавливает номенклатуру основных показателей качества приборов для измерения мышечной силы (механических), (далее - приборов), включаемых в технические задания на научно-исследовательские работы (ТЗ на НИР) по определению перспектив развития этой группы, государственный стандарт с перспективными требованиями, а также номенклатуру показателей качества, включаемых в разрабатываемые и пересматриваемые стандарты на продукцию, технические задания на опытно-конструкторские работы (ТЗ на ОКР), технические условия (ТУ); нормы технического уровня и качества продукции (КУ), эксплуатационную документацию | фармацевтическая и медицинская промышленность |  |  |  |  | 11.040.55 | фармацевтическая и медицинская промышленность | прочее | 14 | ФБ
400 | ГОСТ 4.178-85 | действует | Система показателей качества продукции. Аппараты рентгеновские медицинские диагностические. Номенклатура показателей | 1985-09-27 | 1987-01-01 |  | 03.120 | Т51 | 944200 | Министерство приборостроения, средств автоматизации и систем управления |  |  | Стандарт устанавливает номенклатуру основных показателей кечества рентгеновских медицинских диагностических аппаратов (далее - аппаратов), включаемых в технические задания на научно-исследовательские работы (ТЗ на НИР) по определению перспектив развития этой группы, государственные стандарты общих требований с перспективными требованиями (ГОСТ ОТТ), а также номенклатуру показателей качества, включаемых в разрабатываемые и пересматриваемые стандарты на продукцию, технические задания на опытно-конструкторские работы (ТЗ на ОКР), технические условия, карты технического уровня и качества продукции. Стандарт не распространяется на вычислительные томографы, импульсные аппараты с длительностью импульса менее 0,1 мс, аппараты с накопителями энергии и преобразованием частоты в главной цепи | фармацевтическая и медицинская промышленность |  |  |  |  | 11.040.50 | фармацевтическая и медицинская промышленность | прочее | 14 | ФБ
458 | ГОСТ 4.307-85 | действует | Система показателей качества продукции. Инструменты однолезвийные. Номенклатура показателей | 1985-10-25 | 1987-01-01 |  | 03.120 | Т51 | 943310 | Минмедпром |  | 14 - Медицинские инструменты | Настоящий стандарт устанавливает номенклатуру основных показателей однолезвийных инструментов, включаемых в технические задания на научно-исследовательские работы (ТЗ на НИР) по определению перспектив развития этой группы, государственный стандарт с перспективными требованиями, а также номенклатуру показателей качества, включаемых в разрабатываемые и пересматриваемые стандарты на продукцию, технические задания на опытно-конструкторские работы, технические условия, карты технического уровня и качества продукции, эксплуатационную документацию | фармацевтическая и медицинская промышленность |  |  |  |  | 11.040.30 | фармацевтическая и медицинская промышленность | прочее | 14 | ФБ
459 | ГОСТ 4.310-85 | действует | Система показателей качества продукции. Иглодержатели. Номенклатура показателей | 1985-10-25 | 1987-01-01 |  | 03.120 | Т51 | 943540 | Минмедпром |  | 14 - Медицинские инструменты | Стандарт устанавливает номенклатуру основных показателей иглодержателей , включаемых в технические задания на научно-исследовательские работы по определению перспектив развития этой группы, государственный стандарт с перспективными требованиями, а также номенклатуру показателей качества, включаемых в разрабатываемые и пересматриваемые стандарты на продукцию, технические задания на опытно-конструкторские работы, технические условия, карты технического уровня и качества продукции, эксплуатационную документацию | фармацевтическая и медицинская промышленность |  |  |  |  | 11.040.30 | фармацевтическая и медицинская промышленность | прочее | 14 | ФБ
460 | ГОСТ 4.312-85 | действует | Система показателей качества продукции. Генераторы сигналов диагностические звуковые. Аудиометры. Номенклатура показателей | 1985-10-25 | 1987-01-01 |  | 03.120 | Т51 | 944170 | Мнимедпром; ВНИЦ Медприбор |  | 11 - Медицинские приборы, аппараты и оборудование | Настоящий стандарт распространяется на диагностические звуковые генераторы сигналов - аудиометры, предназначенные для определения характеристик слуха психоакустическими методами с помощью субъективных аудиологических тестов, и устанавливает номенклатуру показателей качества, включаемых в технические задания на научно-исследовательские работы (ТЗ на НИР) по определению перспектив развития аудиометров, государственные стандарты с перспективными требованиями, разрабатываемые и пересматриваемые стандарты на аудиометры, технические задания на опытно-конструкторские работы (ТЗ на ОКР), технические условия (ТУ), карты технического уровня и качества продукции (КУ), эксплуатационные документы. Настоящий стандарт не распространяется на аудиометры: для речевой аулиометрии; высокочастотной аудиометрии; для аудиометрии с автоматическим непрерывным или ступенчатым изменением частоты и уровня прослушивания; объективной аудиометрии | фармацевтическая и медицинская промышленность |  |  |  |  | 11.040.55 | фармацевтическая и медицинская промышленность | прочее | 14 | Ср.Р
464 | ГОСТ 4.317-85 | действует | Система показателей качества продукции. Системы и устройства для службы крови. Номенклатура показателей | 1985-10-29 | 1987-01-01 |  | 03.120 | Т51 | 944470 | Минмедпром |  |  | Стандарт устанавливает номенклатуру основных показателей качества систем и устройства для службы крови однократного применения, включаемых в технические задания на научно-исследовательские работы по определению перспектив развития этой группы, государственные стандарты с перспективными требованиями, а также номенклатуру показателей качества, включаемых в разрабатываемые и пересматриваемые стандарты на продукцию, технические задания н опытно- конструкторские работы, технические условия, карты технического уровня и качества продукции, эксплуатационную документацию | фармацевтическая и медицинская промышленность |  |  |  |  | 11.040.20 | фармацевтическая и медицинская промышленность | прочее | 14 | ФБ
469 | ГОСТ 4.324-85 | действует | Система показателей качества продукции. Аппараты для ультразвуковой терапии. Номенклатура показателей | 1985-11-21 | 1987-01-01 |  | 03.120 | Т51 | 944450 | Минмедпром |  | 11 - Медицинские приборы, аппараты и оборудование | Стандарт устанавливает номенклатуру основных показателей качества аппаратов для ультразвуковой терапии, включаемых в технические задания на научно-исследовательские работы по определению перспектив развития аппаратов для ультразвуковой терапии, государственные стандарты с перспективными требованиями, а также номенклатуру показателей качества, включаемых в разрабатываемые и пересматриваемые стандарты на продукцию, технические задания на опытно- конструкторские работы, технические условия, карты технического уровня и качества продукции, эксплуатационные документы | фармацевтическая и медицинская промышленность |  |  |  |  | 11.040.60 | фармацевтическая и медицинская промышленность | прочее | 14 | ФБ
491 | ГОСТ 4.363-85 | действует | Система показателей качества продукции. Оборудование дезинфекционное. Номенклатура показателей | 1985-12-19 | 1987-01-01 |  | 03.120 | Т51 | 945110 | Минмедпром |  | 12 - Медицинское оборудование | Настоящий стандарт устанавливает номенклатуру основных показателей качества дезинфекционного оборудования, включаемых в ТЗ на НИР по определению перспектив развития этой группы, государственные стандарты с перспективными требованиями, а также номенклатуру показателей качества, включаемых в разрабатываемые и пересматриваемые стандарты на дезинфекционное оборудование, ТЗ на ОКР, технические условия, карты технического уровня и качества продукции и эксплуатационные документы | фармацевтическая и медицинская промышленность |  |  |  |  | 11.080.10 | фармацевтическая и медицинская промышленность | прочее | 14 | ФБ
492 | ГОСТ 4.365-85 | действует | Система показателей качества продукции. Оборудование стерилизационное. Номенклатура показателей | 1985-12-19 | 1987-01-01 |  | 03.120 | Т51 | 945120 | Минмедпром |  | 12 - Медицинское оборудование | Настоящий стандарт устанавливает номенклатуру основных показателей качества стерилизационного оборудования, включаемых в ТЗ на НИР по определению перспектив развития этой группы, государственные стандарты с перспективными требованиями, а также номенклатуру показателей качества, включаемых в разрабатываемые и пересматриваемые стандарты на стерилизационное оборудование, ТЗ на ОКР, технические условия, карты технического уровня и качества продукции и эксплуатационные документы | фармацевтическая и медицинская промышленность |  |  |  |  | 11.080.10 | фармацевтическая и медицинская промышленность | прочее | 14 | ФБ
494 | ГОСТ 4.370-85 | действует | Система показателей качества продукции. Механические анализаторы биологических жидкостей. Номенклатура показателей | 1985-12-19 | 1987-01-01 |  | 03.120 | Т51 | 944310;944160 | Минмедпром |  | 11 - Медицинские приборы, аппараты и оборудование | Настоящий стандарт устанавливает номенклатуру основных показателей качества механических анализаторов биологических жидкостей из стекла и анализатора гемокоагуляции электромеханического, включаемых в ТЗ на НИР по определению перспектив развития, государственный стандарт с перспективными требованиями, а также номенклатуру показателей качества, включаемых в разрабатываемые стандарты на продукцию, ТЗ на ОКР, технические условия, карты технического уровня и качества продукции | фармацевтическая и медицинская промышленность |  |  |  |  | 11.040.99 | фармацевтическая и медицинская промышленность | прочее | 14 | ФБ
495 | ГОСТ 4.372-85 | действует | Система показателей качества продукции. Приборы и аппараты медицинские для обработки пробы методом электрофореза. Номенклатура показателей | 1985-12-19 | 1987-01-01 |  | 03.120 | Т51 | 944370 | Минмедпром |  | 11 - Медицинские приборы, аппараты и оборудование | Настоящий стандарт устанавливает номенклатуру основных показателей качества медицинских приборов и аппаратов для обработки пробы методом электрофореза, включаемых в ТЗ на НИР по определению перспектив развития этой продукции, государственный стандарт с перспективными требованиями, а также номенклатуру показателей качества, включаемых в разрабатываемые и пересматриваемые стандарты на продукцию, ТЗ на ОКР, технические условия, карты технического уровня и качества продукции, эксплуатационную документацию | фармацевтическая и медицинская промышленность |  |  |  |  | 11.040.55 | фармацевтическая и медицинская промышленность | методы | 14 | ФБ
510 | ГОСТ 4.389-85 | утратил силу в рф | Система показателей качества продукции. Приборы медицинские ультразвуковые диагностические. Номенклатура показателей | 1985-12-20 | 1987-01-01 | 2001-07-01 | 03.120 | Т51 | 944280 | Минмедпром |  | 11 - Медицинские приборы и препараты | Настоящий стандарт устанавливает номенклатуру основных показателей качества медицинских ультразвуковых диагностических приборов, включаемых в ТЗ на НИР по определению перспектив развития приборов, государственный стандарт с перспективными требованиями, а также номенклатуру показателей качества, включаемых в разрабатываемые и пересматриваемые стандарты на приборы, ТЗ на ОКР, технические условия, карты технического уровня и качества продукции, эксплуатационные документы | фармацевтическая и медицинская промышленность |  |  |  |  | 11.040.55 | фармацевтическая и медицинская промышленность | прочее | 14 | ФБ
593 | ГОСТ 4.485-87 | действует | Система показателей качества продукции. Аппараты электрохирургические высокочастотные. Номенклатура показателей | 1987-12-22 | 1989-01-01 |  | 03.120 | Т51 | 944420 | Министерство здравоохранения СССР |  | 11 - Медицинские приборы, аппараты и оборудование | Настоящий стандарт распространяется на аппараты электрохирургические высокочастотные (далее - аппараты), предназначенные для рассечения, коагуляции и одновременного рассечения и коагуляции мягких биологических тканей токами высокой частоты в медицинских учреждениях, и устанавливает номенклатуру основных показателей качества, включаемых в технические задания на научно-исследовательские работы (ТЗ на НИР) по определению перспектив развития аппаратов, государственный стандарт с перспективными требованиями (ГОСТ ОТТ), а также номенклатуру показателей качества, включаемых в разрабатываемые и пересматриваемые стандарты на аппараты, технические задания на опытно-конструкторские работы (ТЗ на ОКР), технические условия (ТУ), карты технического уровня и качества продукции (КУ), эксплуатационные документы (ЭД) | фармацевтическая и медицинская промышленность |  |  |  |  | 11.040.30 | фармацевтическая и медицинская промышленность | прочее | 14 | ФБ
600 | ГОСТ 4.492-89 | действует | Система показателей качества продукции. Препараты биологические ветеринарные. Номенклатура показателей | 1989-11-03 | 1990-07-01 |  | 11.220 | Р31 | 920000 | Госагропром СССР |  |  | Стандарт устанавливает номенклатуру основных показателей качества биологических препаратов для ветеринарных целей, включаемых в технические задания (ТЗ) на научно-исследовательскую работу (НИР) по определению перспектив развития биологических препаратов, Государственные стандарты с перспективными требованиями, а также номенклатуру показателей качества, включаемых в разрабатываемые и пересматриваемые стандарты, технические задания (ТЗ) на опытно-конструкторские работы (ОКР), технические условия (ТУ), карты технического уровня и качества продукции (КУ) | фармацевтическая и медицинская промышленность | Фармацевтические товары |  |  |  |  | прочее | прочее | 14 | ФБ
1633 | ГОСТ 12.2.025-76 | утратил силу в рф | Система стандартов безопасности труда. Изделия медицинской техники. Электробезопасность. Общие технические требования и методы испытаний | 1976-12-30 | 1982-01-01 | 2010-06-15 | 11.040 | Т58 | 940000 | Минмедпром |  | 11 - Медицинские приборы и препараты | Настоящий стандарт распространяется на изделия медицинской техники - аппараты, приборы, оборудование и инструменты, содержащие электрические цепи и расчитанные на питание от внешнего или внутреннего источника электрического тока. Стандарт не распространяется на: ренгеновские медицинские аппараты по ГОСТ 26140 и изделия с источниками ионизирующих излучений; специальное технологическое оборудование медицинской промышленности; транспортные средства, на которые монтируются изделия медицинской техники | фармацевтическая и медицинская промышленность | Медицинские приборы |  |  |  | 13.100 | металлургия | методы | 14 | ФБ
2721 | ГОСТ 396-84 | действует | Нитки хирургические шелковые крученые нестерильные. Технические условия | 1984-06-21 | 1985-07-01 |  | 11.040.30 | Р12 | 814700 | Минлегпром СССР |  |  | Настоящий стандарт распространяется на хирургические нитки, вырабатываемые из натурального шелка, крученые отваренные нестерильные, предназначенные после стерилизации для наложения швов и лигатур | фармацевтическая и медицинская промышленность | Медицинские приборы |  |  |  |  | прочее | прочее | 14 | ФБ
2905 | ГОСТ 790-89 | действует | Мыло хозяйственное твердое и мыло туалетное. Правила приемки и методики выполнения измерений | 1989-02-07 | 1990-01-01 | 2024-09-01 | 71.100.70 | Р19 |  | Госагропром СССР |  | 238 - Масла растительные и продукты их переработки | Настоящий стандарт распространяется на хозяйственное твердое мыло и туалетное мыло и устанавливает методы определения физико-химических и органолептических показателей | фармацевтическая и медицинская промышленность | [5 empty] | прочее | прочее | 14 | ФБ
3138 | ГОСТ 1172-93 | действует | Бинты марлевые медицинские. Технические условия | 1994-06-02 | 1995-01-01 |  | 11.120.20 | Р12 | 815820 | Госстандарт России |  |  | Настоящий стандарт распространяется на марлевые медицинские бинты, предназначенные для фиксации и наложения, а также для изготовления операционно-перевязочных средств | фармацевтическая и медицинская промышленность | [5 empty] | прочее | прочее | 14 | ФБ
3143 | ГОСТ 1179-93 | действует | Пакеты перевязочные медицинские. Технические условия | 1994-06-02 | 1995-01-01 |  | 11.120.20 | Р12 | 939300 | Госстандарт России |  |  | Настоящий стандарт распространяется на стерильные перевязочные медицинские пакеты, предназначенные для оказания само- и взаимопомощи при ранениях и ожогах | фармацевтическая и медицинская промышленность | [5 empty] | прочее | прочее | 14 | ФБ
3155 | ГОСТ 1207-70 | действует | Повязки медицинские стерильные. Технические условия | 1970-11-06 | 1972-07-01 |  | 11.120.20 | Р12 | 815822 | Центральное военно-медицинское управление Минобороны СССР; Комитет стандартов, мер и измерительных приборов при Совете Министров СССР; ВНИИС |  |  | Настоящий стандарт распространяется на готовые стерильные медицинские повязки, предназначенные для перевязки ран и ожогов | фармацевтическая и медицинская промышленность | [5 empty] | прочее | прочее | 14 | ФБ
3506 | ГОСТ 1994-93 | действует | Плоды шиповника. Технические условия | 1994-06-02 | 1995-01-01 |  | 11.120.10 | Р64 | 937621;937622 | Госстандарт России |  |  | Настоящий стандарт распространяется на высушенные зрелые плоды кустарников различных видов шиповника (розы) - ROSA семейства розоцветных - Rosacele: шиповника майского (шиповника коричного) - R. majalis Herrm. (R. cinnamomea L.); шиповника иглистого - R. acicularis Lindl.; шиповника даурского - R. davurica Pall.: шиповника Беггера - R. Beggeriana Schrenk; шиповника Федченко - R. Fedtschenkoana Regel; шиповника собачьего - R. canina L.; шиповника щитконосного - R. corymbifera Borkh.; шиповника молкоцветкового - R. micrantha Smith; шиповника кокандского - R. kokanica (Regel) Regel ex Juz.; шиповника песколюбивого - R. psammophila Chrshan.; шиповника войлочного - R. tomentosa Smith; шиповника зангезурского - R. zangezura P. Jarosch.; шиповника морщинистого - R. rugosa Thunb, и других видов розы, предназначенных для использования в качестве лекарственного сырья для изготовления холосасов, каротолина, сиропов, масла шиповника и в пищевой промышленности | фармацевтическая и медицинская промышленность | Фармацевтические товары |  |  |  |  | прочее | прочее | 14 | ФБ
3617 | ГОСТ 2237-93 | действует | Цветки ромашки. Технические условия | 1994-06-02 | 1995-01-01 |  | 11.120.10 | Р62 | 937611 | Госстандарт России |  |  | Настоящий стандарт распространяется на высушенные цветки культивируемого и дикорастущего однолетнего растения ромашки аптечной, предназначенные для использования в качестве лекарственного сырья и в пищевой промышленности, а также на соцветия дикорастущего однолетнего растения ромашки душистой, семейства астровых, предназначенные для использования в качестве лекарственного сырья | фармацевтическая и медицинская промышленность | Фармацевтические товары |  |  |  |  | прочее | прочее | 14 | ФБ
3732 | ГОСТ 2628-75 | действует | Цветки ромашки далматской | 1975-01-30 | 1976-01-01 |  | 11.120.10 | Р62 | 937516 | ВИЛР |  |  | Настоящий стандарт распространяется на высушенные цветочные корзинки с цветоносами ромашки далматской (Pyrethrum cinerariaefoliumTrev) семейства сложноцветных (Compositae), используемые в качестве сырья для изготовления инсектицидных препаратов | фармацевтическая и медицинская промышленность | Фармацевтические товары |  |  |  |  | прочее | прочее | 14 | Ср.Р
3843 | ГОСТ 2802-89 | действует | Плоды можжевельника обыкновенного. Технические условия | 1989-03-21 | 1990-01-01 |  | 11.120.10 | Р66 | 972500 | Министерство медицинской и микробиологической промышленности СССР |  |  | Настоящий стандарт распространяется на высушенные зрелые плоды (шишко-ягоды) дикорастущего кустарника можжевельника обыкновенного - Juniperus Communis L, семейства кипарисовых Cupressaceae, предназначенные для использования в качестве лекарственного сырья и в пищевой промышленности | фармацевтическая и медицинская промышленность | Фармацевтические товары |  |  |  |  | прочее | прочее | 14 | ФБ
4012 | ГОСТ 3251-91 | действует | Клеенка подкладная резинотканевая. Технические условия | 1991-12-26 | 1993-01-01 |  | 11.120.20 | Р13 | 254520 | НПО "Эластик" |  | 81 - Резиновые изделия бытовые и медицинского назначения | Настоящий стандарт распространяется на резинотканевую клеенку, применяемую для санитарно-гигиенических целей в качестве подкладочного непроницаемого материала и изготовляемую для нужд народного хозяйства и экспорта | фармацевтическая и медицинская промышленность |  |  |  |  | 83.140 | прочее | прочее | 14 | Ср.Р
4033 | ГОСТ 3302-83 | заменен | Пузыри резиновые для льда. Технические условия | 1983-12-29 | 1985-01-01 | 2001-01-01 | 11.040.99 | Р13 | 253720 | Министерство нефтеперерабатывающей и нефтехимической промышленности СССР |  |  | Настоящий стандарт распространяется на резиновые пузыри для льда, предназначенные для местного охлаждения тела | фармацевтическая и медицинская промышленность |  |  |  |  | 83.140 | прочее | прочее | 14 | ФБ
4035 | ГОСТ 3303-82 | заменен | Грелки резиновые. Технические условия | 1982-11-12 | 1983-07-01 | 2001-01-01 | 11.140 | Р13 | 253720 | Министерство нефтеперерабатывающей и нефтехимическое промышленности СССР |  |  | Настоящий стандарт распространяется на резиновые грелки, предназначенные для местного согревания тела, а также для промывания и спринцевания. Резиновые грелки изготовляют в климатическом исполнении В, категории 4.2 | фармацевтическая и медицинская промышленность |  |  |  |  | 83.140.99 | прочее | прочее | 14 | ФБ
4056 | ГОСТ 3356-79 | утратил силу в рф | Соски латексные детские. Технические условия | 1979-02-08 | 1980-01-01 | 1999-06-01 | 11.120.20 | Р13 | 251467;253710;254510 | Министерство химической и нефтеперерабатывающей промышленности СССР |  | 81 - Резиновые изделия бытовые и медицинского назначения | Настоящий стандарт распространяется на латексные детские соски: молочные и пустышки | фармацевтическая и медицинская промышленность |  |  |  |  | 83.140 | прочее | прочее | 14 | ФБ
4064 | ГОСТ 3399-76 | действует | Трубки медицинские резиновые. Технические условия | 1976-01-29 | 1979-03-01 |  | 11.040.30 | Р13 | 254510 | НИИрезиновых и латексных изделий |  | 81 - Резиновые изделия бытовые и медицинского назначения | Настоящий стандарт распространяется на резиновые медицинские трубки для изготовления систем при получении компонентов и препаратов крови и использования в инъекционных узлах устройств переливания крови ( однократного применения); дренажные для хирургических целей; вакуумные для применения в производстве вакцин, сывороток, бактерийных и вирусных препаратов; для кислородных подушек, слуховые к стетофонендоскопам; соединительные к медицинским приборам, при условии отсутствия непосредственного контакта трубок с тканями и внутренними средами организма, жидкими и газовоздушными смесями, поступающими в организм. Трубки изготовляют в климатическом исполнении У для категории размещения 5.1 по ГОСТ 15150-69. 1 | фармацевтическая и медицинская промышленность |  |  |  |  | 83.140 | прочее | прочее | 14 | Ср.Р
4140 | ГОСТ 3558-89 | действует | Трава и листья полыни горькой. Технические условия | 1989-06-23 | 1990-06-01 |  | 11.120.10 | Р64 | 937333 | Министерство медицинской и микробиологической промышленности СССР |  |  | Настоящий стандарт распространяется на высушенную траву (олиственные верхушки цветущих растений) и листья дикорастущего многолетнего травянистого растения полыни горькой - Artemisia absinthium Z семейства астровых - Asteraceae, предназначенные для использования в качестве лекарственного сырья и в пищевой промышленности | фармацевтическая и медицинская промышленность | Фармацевтические товары |  |  |  |  | прочее | прочее | 14 | ФБ
4150 | ГОСТ 3582-84 | действует | Вазелин медицинский. Технические условия | 1984-06-11 | 1985-07-01 |  | 11.120.10 | Р11 | 25531 | Министерство нефтеперерабатывающей и нефтехимической промышленности СССР |  | 88 - Парафины, церезины | Настоящий стандарт распространяется на медицинский вазелин, представляющий собой смесь жидких и твердых углеводородов, получаемую сплавлением церезина, парафина, очищающего петролатума или их смесей с очищенным нефтяным маслом или очищенную смесь петролатума с парафинистым дистиллятом | фармацевтическая и медицинская промышленность | Фармацевтические товары |  |  |  |  | прочее | прочее | 14 | ФБ
4248 | ГОСТ 3852-93 | действует | Плоды боярышника. Технические условия | 1994-06-02 | 1995-01-01 |  | 11.120.10 | Р66 | 937621 | Госстандарт России |  |  | Настоящий стандарт распространяется на высушенные зрелые плоды дикорастущих и культивируемых кустарников или небольших деревьев различных видов боярышников | фармацевтическая и медицинская промышленность | Фармацевтические товары |  |  |  |  | прочее | прочее | 14 | ФБ
4522 | ГОСТ 4645-81 | действует | Презервативы резиновые. Технические условия | 1981-03-11 | 1983-01-01 |  | 11.200 | Р13 | 251466 | Министерство химической и нефтеперерабатывающей промышленности СССР |  | 81 - Резиновые изделия бытовые и медицинского назначения | Настоящий стандарт распространяется на резиновые презервативы - профилактическое и противозачаточное средство | фармацевтическая и медицинская промышленность |  |  |  |  | 83.140 | прочее | прочее | 14 | ФБ
4857 | ГОСТ 5556-81 | заменен | Вата медицинская гигроскопическая. Технические условия | 1981-08-12 | 1982-07-01 | 2023-08-01 | 11.120.20 | Р12 | 819510 | Минлегпром СССР |  |  | Настоящий стандарт распространяется на медицинскую гигроскопическую вату, предназначенную для медицинских целей | фармацевтическая и медицинская промышленность | [5 empty] | прочее | прочее | 14 | ФБ
5059 | ГОСТ 5972-77 | действует | Порошок зубной. Технические условия | 1977-03-03 | 1978-01-01 |  | 71.100.70 | Р14 | 915822 | Министерство пищевой промышленности СССР | 360 - Парфюмерно-косметическая продукция |  | Настоящий стандарт распространяется на зубной порошок представляющий собой химически осажденный мел с активными добавками или без добывок. Для придания освежающего действия и приятного вкуса в зубной порошок вводят ароматизирующие вещества (мятное и анисовое масла, ментол и другие). Зубной порошок применяется как средство ухода за зубами | фармацевтическая и медицинская промышленность | [5 empty] | прочее | прочее | 14 | ФБ
5212 | ГОСТ 6388-91 | заменен | Щетки зубные. Общие технические условия | 1991-11-22 | 1993-01-01 | 2024-01-01 | 97.170 | Р14 | 967717 | Комитет легкой промышленности СССР |  |  | Настоящий стандарт распространяется на зубные щетки, предназначенные для гигиены полости рта. Стандарт не распространяется на зубные щетки, которые имеют механический, электрический или другой привод | фармацевтическая и медицинская промышленность | [5 empty] | прочее | прочее | 14 | ФБ
5462 | ГОСТ 6823-77 | заменен | Глицерин сырой. Технические условия | 1977-04-22 | 1978-07-01 | 2002-01-01 | 11.120.10 | Р11 | 914661 | Минпищпром СССР |  | 238 - Масла растительные и продукты их переработки | Настоящий стандарт распространяется на сырой глицерин, полученный расщеплением или омылением жиров щелочами. Сырой глицерин применяется в качестве сырья для получения всех сортов дистиллированного глицерина и для других технических целей | фармацевтическая и медицинская промышленность | Фармацевтические товары |  |  |  | 71.100.70 | химическая промышленность | прочее | 14 | ФБ
5465 | ГОСТ 6824-76 | заменен | Глицерин дистиллированный. Технические условия | 1976-07-13 | 1977-07-01 | 1998-01-01 | 11.120.10 | Р11 | 914662 | НПО "Масложирпром" |  |  | Настоящий стандарт распространяется на дистиллированный глицерин, полученный перегонкой сырого глицерина, выработанного из жиров, или упариванием глицериновой воды, очищенной ионнообменными смолами. Дистиллированный глицерин применяется в химической, легкой, пищевой и других отраслях промышленности. 1. Технические требования 2. Правила приемки 3. Методы испытаний 4. Упаковка, маркировка, транспортирование и хранение 5. Гарантии изготовителя | фармацевтическая и медицинская промышленность | Фармацевтические товары |  |  |  | 71.100.70 | химическая промышленность | прочее | 14 | Ср.Р
5503 | ГОСТ 6915-89 | утратил силу в рф | Приборы для измерения давления в сердечно-сосудистой системе (механические). Общие технические требования и методы испытаний | 1989-06-27 | 1990-01-01 | 2008-03-01 | 11.040.55 | Р24 | 944130 | Минприборостроения СССР |  | 11 - Медицинские приборы и препараты | Настоящий стандарт распространяется на манометрические приборы, предназначенные для косвенного определения систолического и диастолического артериального давления путем измерения избыточного давления воздуха в манжете в момент появления и исчезновения тонов Короткова | фармацевтическая и медицинская промышленность | Медицинские приборы |  |  |  |  | прочее | методы | 14 | ФБ
6218 | ГОСТ 8253-79 | действует | Мел химически осажденный. Технические условия | 1979-01-29 | 1981-07-01 |  | 11.120.20 | Р14 | 216925 | Министерство химической промышленности СССР |  | 142 - Сода, содопродукты, бариевые соли, сульфаты из гидроминерального сырья и активные наполнители | Настоящий стандарт распространяется на химически осажденный мел, предназначенный для пищевой, парфюмерно-косметической, медицинской, резинотехнической, химической и других отраслей промышленности | фармацевтическая и медицинская промышленность | [5 empty] | прочее | прочее | 14 | ФБ
6847 | ГОСТ 9393-82 | действует | Жир ветеринарный из рыбы и морских млекопитающих. Технические условия | 1982-03-30 | 1983-01-01 |  | 11.220 | Р31 | 926231;928112 | Министерство рыбного хозяйства СССР | 300 - Рыбные продукты пищевые, кормовые, технические и упаковка | 300 - Рыбные продукты пищевые, кормовые, технические и упаковка | Настоящий стандарт распространяется на жир, изготовляемый из рыбы и морских млекопитающих, натуральный и с добавлением витаминов, предназначенный для ветеринарных целей и подкормки сельскохозяйственных животных и птиц | фармацевтическая и медицинская промышленность | Фармацевтические товары |  |  |  |  | прочее | прочее | 14 | ФБ
6857 | ГОСТ 9412-93 | заменен | Марля медицинская. Общие технические условия | 1995-01-18 | 1996-01-01 | 2022-03-01 | 11.120.20 | Р12 | 939370 | Центральный НИИ хлопчатобумажной промышленности (ЦНИХБИ) | 338 - Продукция легкой промышленности |  | Настоящий стандарт распространяется на хлопчатобумажную и смешанную, с вложением вискозного волокна, суровую и отбеленную марлю, предназначенную для изготовления перевязочных средств | фармацевтическая и медицинская промышленность | [5 empty] | прочее | прочее | 14 | Ср.Р
7866 | ГОСТ 10782-85 | действует | Бутылки стеклянные для крови, трансфузионных и инфузионных препаратов. Технические условия | 1985-10-02 | 1987-01-01 |  | 11.040.20 | Р15 | 946000 | Минмедпром СССР | 074 - Стеклянная тара и посуда |  | Настоящий стандарт распространяется на стеклянные бутылки, предназначенные для донорской крови, ее компонентов, трансфузионных и инфузионных препаратов | фармацевтическая и медицинская промышленность |  |  |  |  | 55.100 | прочее | прочее | 14 | ФБ
7922 | ГОСТ 10893-87 | утратил силу в рф | Аппараты слуховые электронные. Общие технические условия | 1987-06-26 | 1988-07-01 | 1997-07-01 | 17.140.50 | Р24 | 944480 | Минэлектронпром СССР |  | 11 - Медицинские приборы и препараты | Настоящий стандарт распространяется на носимые слуховые аппараты индивидуального пользования с электронным усилением (СА), предназначенные для звукоусиления по воздушному и костному звукопроведению. Стандарт не распространяется на СА: в которых предусмотрено преобразование частот входного сигнала; снабженные выносным микрофоном или головными телефонами воздушного звукопроведения с оголовьем; для которых входными сигналами являются ультразвуковые, радиочастотные или инфракрасные колебания | фармацевтическая и медицинская промышленность | [5 empty] | прочее | прочее | 14 | ФБ
9308 | ГОСТ 12923-82 | действует | Алигнин медицинский. Технические условия | 1982-02-23 | 1983-01-01 |  | 11.120.20 | Р12 | 543461 | Министерство лесной, целлюлозно-бумажной и деревообрабатывающей промышленности СССР |  | 177 - Целлюлоза, бумага, картон и материалы промышленно-технические разного назначения | Настоящий стандарт распространяется на медицинский алигнин, применяемый в качестве перевязочного материала взамен ваты или в качестве упаковочного материала для лекарственных, бактерийных, вирусных препаратов и медицинских инструментов | фармацевтическая и медицинская промышленность | Фармацевтические товары |  |  |  |  | прочее | прочее | 14 | ФБ
9513 | ГОСТ 13085-79 | действует | Воды минеральные для экспорта. Упаковка, маркировка, транспортирование и хранение | 1979-04-26 | 1980-06-01 |  | 67.160.20 | Р19 | 917520 | Минпищепром СССР |  | 91 - Пивобезалкогольная и винодельческая продукция | Настоящий стандарт распространяется на минеральные воды, поставляемые для экспорта, и устанавливает требования к упаковке, маркировке, транспортированию и хранению | фармацевтическая и медицинская промышленность | [5 empty] | прочее | прочее | 14 | ФБ
9675 | ГОСТ 13273-88 | утратил силу в рф | Воды минеральные питьевые лечебные и лечебно-столовые. Технические условия | 1988-03-17 | 1989-01-01 | 2012-07-01 | 67.160.20 | Р18 | 918543;918544;918545 | Государственный агропромышленный комитет СССР; Министерство здравоохранения СССР |  | 91 - Пивобезалкогольная и винодельческая продукция | Настоящий стандарт распространяется на природные минеральные питьевые лечебные и лечебно-столовые воды различного химического состава, используемые в курортной практике и предназначенные для промышленного розлива | фармацевтическая и медицинская промышленность | [5 empty] | прочее | прочее | 14 | ФБ
9726 | ГОСТ 13382-67 | действует | Лист мать-и-мачехи. Технические условия | 1967-12-13 | 1968-03-01 |  | 11.120.10 | Р63 | 937271;937271 | Министерство медицинской промышленности СССР |  |  | Настоящий стандарт распространяется на высушенные листья дикорастущего травянистого растения мать-и-мачехи (Tussilago farfara L.) семейства сложноцветных (Compositae), предназначенные для использования в качестве лекарственного сырья | фармацевтическая и медицинская промышленность | Фармацевтические товары |  |  |  |  | прочее | прочее | 14 | ФБ
9731 | ГОСТ 13399-89 | действует | Цветки арники. Технические условия | 1989-06-28 | 1990-05-01 |  | 11.120.10 | Р62 | 937611 | Министерство медицинской и микробиологической промышленности; Ленинградский химико-фармацевтический ин-т; ВНИИ фармации |  |  | Настоящий стандарт распространяется на высушенные цветки (соцветия) дикорастущего и культивируемого многолетнего травянистого растения арники горной (Arnica montana L.) и культивируемых видов - арники облиственной (Arnica foliosa Nutt.) и арники Шамиссо (Arnica chamissonis Less.) семейства астровых (Asteraccae), предназначенные для использования в качестве лекарственного растительного сырья | фармацевтическая и медицинская промышленность | Фармацевтические товары |  |  |  |  | прочее | прочее | 14 | ФБ
10397 | ГОСТ 14260-89 | действует | Плоды перца стручкового. Технические условия | 1989-03-29 | 1990-01-01 |  | 11.120.10 | Р66 | 937764 | Министерство медицинской и микробиологической промышленности СССР |  |  | Настоящий стандарт распространяется на зрелые высушенные плоды горьких сортов культивируемого однолетнего растения стручкового перца семейства пасленовых, предназначенные для использования в качестве лекарственного сырья | фармацевтическая и медицинская промышленность | Фармацевтические товары |  |  |  |  | прочее | прочее | 14 | ФБ
10821 | ГОСТ 15056-89 | действует | Корневища и корни девясила. Технические условия | 1989-06-16 | 1990-07-01 |  | 11.120.10 | Р65 | 937273 | Министерство медицинской и микробиологической промышленности СССР |  |  | Настоящий стандарт распространяется на высушенные корневища и корни девясила высокого семейства астровых, предназначенные для использования в качестве лекарственного сырья | фармацевтическая и медицинская промышленность | Фармацевтические товары |  |  |  |  | прочее | прочее | 14 | ФБ
10883 | ГОСТ 15161-93 | действует | Трава зверобоя. Технические условия | 1994-06-02 | 1995-01-01 |  | 11.120.10 | Р64 | 937312 | Госстандарт России |  |  | Настоящий стандарт распространяется на высушенную цельную и измельченную траву многолетних травянистых растений зверобоя продырявленного и зверобоя пятнистого (зверобоя четырехгранного) семейства зверобойных, предназначенную для использования в качестве лекарственного сырья и в пищевой промышленности | фармацевтическая и медицинская промышленность | Фармацевтические товары |  |  |  |  | прочее | прочее | 14 | ФБ
11160 | ГОСТ 15990-70 | действует | Препараты биологические. Концентрированная гидроокись алюминиевая. Формол-вакцина против рожи свиней | 1970-05-20 | 1971-01-01 |  | 11.220 | Р31 | 938415;933700 | Государственный научно-контрольный институт ветеринарных препаратов Министерства сельского хозяйства СССР |  |  | Настоящий стандарт распространяется на вакцину против рожи свиней, представляющую собой абсорбированную гидратом окиси алюминия, обработанную формалином и концентрированную смесь нескольких штаммов культуры рожи свиней, в дальнейшем навываемую КГОА формол-вакциной против рожи свиней. КГОА формол-вакцина предназначается для профилактической иммунизации клинически здоровых свиней против заболевания их рожей | фармацевтическая и медицинская промышленность | Фармацевтические товары |  |  |  |  | прочее | прочее | 14 | ФБ
11161 | ГОСТ 15991-86 | утратил силу в рф | Вакцина СТИ живая против сибирской язвы животных. Технические условия | 1986-08-07 | 1987-07-01 | 2005-01-01 | 11.220 | Р31 | 938312 | Госагропром СССР; ВГНКИ ветеринарных препаратов |  | 44 - Аккумуляторы | Настоящий стандарт распространяется на живую вакцину СТИ против сибирской язвы животных (сухую и жидкую), предназначенную для профилактической иммунизации животных, восприимчивых к данной инфекции | фармацевтическая и медицинская промышленность | Фармацевтические товары |  |  |  |  | прочее | прочее | 14 | ФБ
11505 | ГОСТ 16427-93 | действует | Салфетки и отрезы марлевые медицинские. Технические условия | 1994-06-02 | 1995-01-01 |  | 11.120.20 | Р12 | 846110 | Госстандарт России |  |  | Настоящий стандарт распространяется на стерильные и нестерильные медицинские марлевые салфетки и нестерильные марлевые отрезы, предназначенные для использования в качестве готовых (салфетки) и для изготовления (отрезы) операционно-перевязочных средств | фармацевтическая и медицинская промышленность | [5 empty] | прочее | прочее | 14 | ФБ
11516 | ГОСТ 16445-78 | заменен | Сыворотка гемолитическая для реакции связывания комплемента. Технические условия | 1978-03-09 | 1979-01-01 | 2014-07-01 | 11.220 | Р31 | 933700 | Минсельхоз СССР |  |  | Настоящий стандарт распространяется на гемолитическую сыворотку (гемолизин), представляющую собой консервированную глицерином сыворотку крови кролика, иммунизированного эритроцитами барана. Гемолитическая сыворотка предназначена для применения в качестве компонента реакции связывания комплемента в ветеринарии | фармацевтическая и медицинская промышленность | Фармацевтические товары |  |  |  |  | прочее | прочее | 14 | ФБ
11518 | ГОСТ 16446-78 | заменен | Комплемент сухой для реакции связывания комплемента. Технические условия | 1978-03-09 | 1979-01-01 | 2014-07-01 | 11.220 | Р31 | 938854 | Всесоюзный государственный научно-контрольный институт ветеринарных препаратов |  |  | Настоящий стандарт распространяется на сухой комплемент, представляющий собой сыворотку крови морских свинок, стабилизированную сернокислым магнием и высушенную методом лиофилизации. Сухой комплемент предназначен для применения в качестве компонента реакции связывания комплемента в ветеринарии | фармацевтическая и медицинская промышленность | Фармацевтические товары |  |  |  |  | прочее | прочее | 14 | ФБ
11738 | ГОСТ 16739-88 | заменен | Туберкулин очищенный (ППД) для млекопитающих. Технические условия | 1988-07-08 | 1989-07-01 | 2015-01-01 | 11.220 | Р31 | 938850 | Госагропром СССР |  |  | Настоящий стандарт распространяется на очищенный туберкулин ППД для млекопитающих, выделенный из культуральной жидкости возбудителя туберкулеза бычьего вида, выращенного на синтетической питательной среде | фармацевтическая и медицинская промышленность | Фармацевтические товары |  |  |  |  | прочее | прочее | 14 | ФБ
11849 | ГОСТ 16940-89 | действует | Носилки санитарные. Общие технические требования и методы испытаний | 1989-06-27 | 1990-01-01 | 2024-06-01 | 11.140 | Р28 | 945150 | Министерство приборостроения, средств автоматизации и систем управления СССР |  | 12 - Медицинское оборудование | Настоящий стандарт распространяется на санитарные носилки, предназначенные для переноски и перевозки больных и раненых, и устанавливает общие технические требования и методы испытаний к носилкам, изготовляемым для нужд народного хозяйства и экспорта в климатических исполнениях: для нужд народного хозяйства У1.1, УХЛ1.1; для экспорта - УХЛ1.1 и Т1.1 по ГОСТ 15150 | фармацевтическая и медицинская промышленность | [5 empty] | прочее | методы | 14 | ФБ
11869 | ГОСТ 16977-71 | действует | Бинт эластичный медицинский. Технические условия | 1971-05-19 | 1972-01-01 |  | 11.120.20 | Р12 | 815821 | ВНИИТГП |  |  | Настоящий стандарт распространяется на эластичные медицинские бинты, вырабатываемые из суровой или крашеной хлопчатобумажной пряжи, латексной нити, обкрученной хлопчатобумажной пряжей, и предназначенные для медицинских целей | фармацевтическая и медицинская промышленность | [5 empty] | прочее | прочее | 14 | ФБ
12140 | ГОСТ 17404-81 | заменен | Сыворотка сапная для реакции связывания комплемента. Технические условия | 1981-12-31 | 1983-01-01 | 2018-07-01 | 11.220 | Р31 | 938854 | Министерство сельского хозяйства СССР |  |  | Настоящий стандарт распространяется на сапную сыворотку, представляющую собой высушенную сыворотку крови лошадей, иммунизированных экстрактом или суспензией сапных бактерий, убитых нагреванием. Сапная сыворотка предназначается для контроля специфической активности сапного антигена в реакции связывания комплемента при диагностике сапа | фармацевтическая и медицинская промышленность | Фармацевтические товары |  |  |  |  | прочее | прочее | 14 | ФБ
12142 | ГОСТ 17405-81 | заменен | Антиген сапной для реакции связывания комплемента. Технические условия | 1971-12-31 | 1983-01-01 | 2018-01-01 | 11.220 | Р31 | 938863 | Министерство сельского хозяйства СССР |  |  | Настоящий стандарт распространяется на сапной антиген, представляющий собой экстракт убитых сапных бактерий, предназначенный для реакции связывания комплемента при диагностика сапа | фармацевтическая и медицинская промышленность | Фармацевтические товары |  |  |  |  | прочее | прочее | 14 | ФБ
12257 | ГОСТ 17562-72 | действует | Приборы измерительные для функциональной диагностики. Термины и определения | 1972-02-22 | 1973-07-01 |  | 01.040.11 | Р00 | 940000 | ВНИИФТРИ |  | 11 - Медицинские приборы и препараты | Настоящий стандарт устанавливает применяемые в науке, технике и производстве термины и определения измерительных приборов для функциональной диагностики. Настоящий стандарт не распространяется на применяемые для измерения параметров организма человека весы, приборы для линейных измерений, для измерения температуры и газоанализаторы. Термины, установленные настоящим стандартом, обязательны для применения в документации всех видов, учебниках, учебных пособиях, технической и справочной литературе | фармацевтическая и медицинская промышленность |  |  |  |  | 11.040.55 | фармацевтическая и медицинская промышленность | термины | 14 | ФБ
12303 | ГОСТ 17637-72 | действует | Среда глюкозо-хелато-цитратно-сульфатная для хранения спермы хряков | 1972-04-24 | 1973-03-01 |  | 11.220 | Р31 | 988570 | Всесоюзный научно-контрольный институт ветеринарных препаратов |  |  | Настоящий стандарт распространяется на синтетическую глюкозо-хелато-цитратно-сульфатную среду, представляющую собой изотонический раствор безвредных для спермиев животных препаратов, предназначенный для хранения спермы хряков при плюсовой температуре, применяемый на станциях и пунктах искусственного осеменения | фармацевтическая и медицинская промышленность | Фармацевтические товары |  |  |  |  | прочее | прочее | 14 | ФБ
12310 | ГОСТ 17651-72 | действует | Тара стеклянная для лекарственных средств. Метод определения светозащитных свойств | 1972-04-27 | 1973-07-01 |  | 11.040.99 | Р19 |  | Гусевский филиал Государственного института стекла (ГИС) |  |  | Настоящий стандарт распространяется на стеклянную тару для лекарственных средств, изготовленную из нейтрального светозащитного стекла. Стандарт устанавливает метод определения светозащитных свойств измерением светопропускания в области спектра от 290 до 450 нм | фармацевтическая и медицинская промышленность | [5 empty] | прочее | методы | 14 | Ср.Р
12351 | ГОСТ 17726-81 | действует | Стерилизаторы медицинские паровые, воздушные и газовые. Термины и определения | 1981-04-06 | 1981-07-01 |  | 01.040.11 | Р00 | 944000 | Минмедпром |  | 12 - Медицинское оборудование | Настоящий стандарт устанавливает применяемые в науке, технике и производстве термины и определения понятий в области паровых, воздушных и газовых стерилизаторов | фармацевтическая и медицинская промышленность |  |  |  |  | 11.080.10 | фармацевтическая и медицинская промышленность | термины | 14 | ФБ
12389 | ГОСТ 17768-90 | действует | Средства лекарственные. Упаковка, маркировка, транспортирование и хранение | 1990-11-29 | 1992-01-01 |  | 11.120.10 | Р19 |  | Минмедпром СССР |  |  | Настоящий стандарт распространяется на готовые лекарствен-ные средства, изготовляемые для нужд народного хозяйства и для экспорта, и устанавливает общие требования к упаковке, маркировке, транспортированию и хранению | фармацевтическая и медицинская промышленность | Фармацевтические товары |  |  |  |  | прочее | прочее | 14 | ФБ
12408 | ГОСТ 17807-83 | утратил силу в рф | Аппараты ингаляционного наркоза и искусственной вентиляции легких. Термины и определения | 1983-11-30 | 1984-07-01 | 2007-01-01 | 01.040.11 | Р00 | 944460 | Минмедпром |  | 11 - Медицинские приборы и препараты | Настоящий стандарт устанавливает применяемые в науке, технике и производстве термины и определения основных понятий в области медицинских аппаратов ингаляционного наркоза и искусственной вентиляции легких | фармацевтическая и медицинская промышленность |  |  |  |  | 11.040.10 | фармацевтическая и медицинская промышленность | термины | 14 | ФБ
12604 | ГОСТ 18250-80 | действует | Приборы медицинские. Волоконные световоды. Присоединительные размеры | 1980-03-31 | 1980-07-01 |  | 11.040.55 | Р24 | 449100;944000 | Министерство медицинской промышленности |  | 11 - Медицинские приборы и препараты | Настоящий стандарт распространяется на медицинские приборы и устройства с волоконными световодами диаметром не более 5 мм и устанавливает основные размеры присоединительных элементов разъема (штуцера и втулки), предназначенного для соединения осветительных блоков с медицинскими приборами и устройствами (непосредственно или с помощью волоконного соединительного жгута) | фармацевтическая и медицинская промышленность | Фармацевтические товары |  |  |  |  | прочее | прочее | 14 | ФБ
12647 | ГОСТ 18287-81 | действует | Алюминия гидрат окиси коллоидный. Технические условия | 1981-05-20 | 1982-07-01 |  | 11.220 | Р31 | 213320 | Министерство сельского хозяйства СССР |  |  | Настоящий стандарт распространяется на гидрат окиси алюминия коллоидный - Al (OH)3, предназначенный для депонирования и адсорбции белка, токсинов, бактерийных и вирусных суспензий при изготовлении вакции, используемых в ветеринарии | фармацевтическая и медицинская промышленность | Фармацевтические товары |  |  |  |  | прочее | прочее | 14 | ФБ
12666 | ГОСТ 18305-83 | действует | Эндоскопы медицинские. Термины и определения | 1983-12-17 | 1985-01-01 |  | 01.040.11 | Р00 | 944210 | Министерство медицинской промышленности |  | 11 - Медицинские приборы и препараты | Настоящий стандарт устанавливает применяемые в науке, технике и производстве термины и определения основных понятий в области медицинских эндоскопов | фармацевтическая и медицинская промышленность |  |  |  |  | 11.040.55 | фармацевтическая и медицинская промышленность | термины | 14 | ФБ
12842 | ГОСТ 18589-73 | утратил силу в рф | Вакцина живая сухая против бруцеллеза сельскохозяйственных животных из штамма № 19. Технические условия | 1973-04-04 | 1974-01-01 | 2016-01-01 | 11.220 | Р31 | 938411 | Государственный научно-контрольный институт ветеринарных препаратов Министерства сельского хозяйства СССР |  |  | Настоящий стандарт распространяется на живую сухую вакцину против бруцеллеза, изготовленную из слабовирулентного штамма бруцелла абортус (Brucella abortus) № 19, предназначенную для профилактической иммунизации сельскохозяйственных животных | фармацевтическая и медицинская промышленность | Фармацевтические товары |  |  |  |  | прочее | прочее | 14 | ФБ
13072 | ГОСТ 18856-81 | действует | Аппараты ингаляционного наркоза и искусственной вентиляции легких. Общие технические требования. Методы испытаний | 1981-12-11 | 1982-07-01 |  | 11.040.10 | Р22 | 944460 | Министерство медицинской промышленности СССР |  | 11 - Медицинские приборы и препараты | Настоящий стандарт распространяется на применяемые в медицинской практике аппараты ингаляционного наркоза и на аппараты искусственной вентиляции легких (аппараты ИВЛ). Стандарт не распространяется на аппараты, предназначенные для научно-исследовательских целей, аппараты для барокамер, для ветеринарии, аппараты высокочастотной ИВЛ | фармацевтическая и медицинская промышленность | Медицинские приборы |  |  |  |  | прочее | методы | 14 | ФБ
13226 | ГОСТ 18996-80 | действует | Анализаторы биологических жидкостей медицинские. Термины и определения | 1980-12-30 | 1982-01-01 |  | 01.040.11 | Р00 | 944310 | Минмедпром |  | 11 - Медицинские приборы и препараты | Настоящий стандарт устанавливает применяемые в науке, технике и производстве термины и определения основных понятий в области медицинских анализаторов биологических жидкостей. Стандарт не распространяется на анализаторы из стекла | фармацевтическая и медицинская промышленность |  |  |  |  | 11.040 | фармацевтическая и медицинская промышленность | термины | 14 | ФБ
13623 | ГОСТ 19471-74 | действует | Газы ионизированные и аэрозоли электрически заряженные. Термины и определения | 1974-01-29 | 1975-01-01 |  | 01.040.11 | Р00 | 930000 | Всесоюзный научно-исследовательский институт медицинского приборостроения (ВНИИМП) |  |  | Настоящий стандарт устанавливает применяемые в медицине термины и определения основных понятий ионизированных газов и электрически заряженных аэрозолей | фармацевтическая и медицинская промышленность |  |  |  |  | 11.040 | фармацевтическая и медицинская промышленность | термины | 14 | ФБ
13673 | ГОСТ 19569-89 | утратил силу в рф | Стерилизаторы паровые медицинские. Общие технические требования и методы испытаний | 1989-06-29 | 1990-01-01 | 2003-07-01 | 11.080.10 | Р26 | 945120 | Министерство приборостроения, средств автоматизации и систем управления |  | 12 - Медицинское оборудование | Настоящий стандарт распространяется на медицинские паровые стерилизаторы, предназначенные для применения в стационарных и полевых медицинских учреждениях для нужд народного хозяйства и экспорта. Стандарт не распространяется на стерилизаторы специального назначения (судовые, для растворов, молочных кухонь и другие) | фармацевтическая и медицинская промышленность | Медицинские приборы |  |  |  |  | прочее | методы | 14 | ФБ
13778 | ГОСТ 19687-89 | утратил силу в рф | Приборы для измерения биоэлектрических потенциалов сердца. Общие технические требования и методы испытаний | 1989-03-28 | 1990-01-01 | 2011-12-01 | 11.040.55 | Р24 | 944110 | Министерство приборостроения, средств автоматизации и систем управления СССР; ВНИИМП |  | 11 - Медицинские приборы и препараты | Настоящий стандарт распространяется на приборы для измерения и регистрации биоэлектрических потенциалов сердца - электрокардиографы и электрокардиоскопы (приборы), используемые в диагностических целях. Стандарт устанавливает общие технические требования и методы испытаний приборов при разработке, последующем производстве для нужд народного хозяйства и экспорта в страны с умеренным и тропическим климатом. Виды климатеческих исполнений УХЛ 4.2 и 04.1 по ГОСТ 15150. Стандарт не распространяяется на вектор-электрокардиографы т вектор-электрокардиоскопы, приборы с автоматическим анализом и диагностикой и приборы специального назначения | фармацевтическая и медицинская промышленность | Медицинские приборы |  |  |  |  | прочее | методы | 14 | ФБ
13794 | ГОСТ 19715-74 | действует | Эмблема Красного Креста. Форма, размеры и порядок применения | 1974-04-19 | 1975-07-01 |  | 01.080.99 | Р00 |  | ЦКПТБ "Медоборудование" |  | 12 - Медицинское оборудование | Настоящий стандарт распространяется на единое изображение эмблемы Красного Креста, обязательное для всех отраслей народного хозяйства Советского Союза и союзных республик, ведомств и Союза обществ "Красного Креста и Красного Полумесяца СССР". Эмблема Красного Креста предназначается для защиты или обозначения медицинских (санитарных) формирований, учреждений, персонала и материальной части, защищенных Женевскими конвенциями о защите жертв войны от 12 августа 1949 г | фармацевтическая и медицинская промышленность |  |  |  |  | 11.020 | фармацевтическая и медицинская промышленность | прочее | 14 | Ср.Р
13903 | ГОСТ 19808-86 | действует | Стекло медицинское. Марки | 1986-09-26 | 1988-01-01 |  | 11.040.20 | Р15 | 946000 | Министерство медицинской и микробиологической промышленности |  |  | Настоящий стандарт устанавливает марки и технические требования к медицинскому стеклу, предназначенному для изготовления изделий медицинского назначения | фармацевтическая и медицинская промышленность | [5 empty] | прочее | прочее | 14 | ФБ
13904 | ГОСТ 19809-85 | действует | Стекло медицинское. Метод определения водостойкости | 1985-09-27 | 1987-01-01 |  | 11.040.99 | Р19 | 590000 | Минмедпром СССР |  |  | Настоящий стандарт распространяется на медицинское стекло и устанавливает метод определения водостойкости | фармацевтическая и медицинская промышленность | [5 empty] | прочее | методы | 14 | ФБ
13905 | ГОСТ 19810-85 | действует | Стекло медицинское. Метод определения щелочестойкости | 1985-09-27 | 1987-01-01 |  | 11.040.99 | Р19 | 590000 | Минмедпром СССР |  |  | Настоящий стандарт распространяется на медицинское стекло и устанавливает метод определения щелочестойкости | фармацевтическая и медицинская промышленность | [5 empty] | прочее | методы | 14 | ФБ
14113 | ГОСТ 20055-90 | действует | Корневище аира. Технические условия | 1990-06-11 | 1990-07-01 |  | 11.120.10 | Р65 | 937731 | Минмедпром СССР |  |  | Настоящий стандарт распространяется на высушенные корневища многолетнего травянистого растения аира обыкновенного семейства ароидных, предназначенные для использования в качестве лекарственного сырья и в парфюмерной промышленности | фармацевтическая и медицинская промышленность | Фармацевтические товары |  |  |  |  | прочее | прочее | 14 | ФБ
14480 | ГОСТ 20509-75 | действует | Оборудование медицинское дезинфекционное. Камеры. Кипятильники. Термины и определения | 1975-02-14 | 1976-01-01 |  | 01.040.11 | Р00 | 945110 | ЦКПТБ "Медоборудование"; ВНИИ дезинфекции и стерилизации (ВНИИДиС) |  | 12 - Медицинское оборудование | Стандарт устанавливает термины и определения понятий, относящиеся к дезинфекционным камерам и кипятильникам | фармацевтическая и медицинская промышленность |  |  |  |  | 11.080.10 | фармацевтическая и медицинская промышленность | термины | 14 | ФБ
14564 | ГОСТ 20729-75 | действует | Питательные среды. Вода мясная (для ветеринарных целей). Технические условия | 1975-04-09 | 1976-01-01 |  | 11.220 | Р35 | 933700 | Всесоюзный Государственный научно-контрольный институт ветеринарных препаратов |  |  | Настоящий стандарт распространяется на мясную воду, представляющую собой экстракт говяжьего или конского мяса и являющуюся основной составной частью питательных сред, предназначенных для выращивания микроорганизмов | фармацевтическая и медицинская промышленность | Фармацевтические товары |  |  |  |  | прочее | прочее | 14 | ФБ
14565 | ГОСТ 20730-75 | действует | Питательные среды. Бульон мясо-пептонный (для ветеринарных целей). Технические условия | 1975-04-09 | 1976-01-01 |  | 11.220 | Р35 | 938880 | Всесоюзный Государственный научно-контрольный институт ветеринарных препаратов |  |  | Настоящий стандарт распространяется на мясо-пептонный бульон, представляющий собой питательный раствор, предназначенный для выращивания микроорганизмов | фармацевтическая и медицинская промышленность | Фармацевтические товары |  |  |  |  | прочее | прочее | 14 | ФБ
14674 | ГОСТ 20887-75 | действует | Оборудование медицинское. Аквадистилляторы. Термины и определения | 1975-05-30 | 1976-07-01 |  | 01.040.11 | Р00 | 945200 | ЦКПТБ "Медоборудование"; Центральный аптечный НИИ (ЦАНИИ) |  |  | Стандарт устанавливает термины и определения понятий, относящихся к медицинским аквадистилляторам | фармацевтическая и медицинская промышленность |  |  |  |  | 11.080.10 | фармацевтическая и медицинская промышленность | термины | 14 | Ср.Р
14692 | ГОСТ 20909.3-75 | заменен | Сперма быков неразбавленная. Методы морфологических исследований | 1975-09-19 | 1976-07-01 | 2015-07-01 | 11.220 | Р39 | 988511 | Всесоюзный государственный научно-контрольный институт ветеринарных препаратов |  |  | Настоящий стандарт распространяется на неразбавленную свежеполученную сперму быков и устанавливает методы испытаний морфологических свойств спермы с целью определения содержания спермиев с анормальной морфологией и включений спермы, количества мертвых спермиев, а также определения размеров спермиев | фармацевтическая и медицинская промышленность | Фармацевтические товары |  |  |  |  | прочее | методы | 14 | ФБ
14693 | ГОСТ 20909.4-75 | заменен | Сперма быков неразбавленная. Методы биологических исследований | 1975-09-19 | 1976-07-01 | 2015-07-01 | 11.220 | Р39 | 988511 | Всесоюзный государственный научно-контрольный институт ветеринарных препаратов |  |  | Настоящий стандарт распространяется на неразбавленную свежеполученную сперму быков и устанавливает методы испытаний биологических свойств спермы - подвижности спермиев, абсолютной выживаемости и выживаемости спермиев в часах, осмотической (физиологической) резистентности, активности дегидрогеназ и резистентности спермиев к холодному шоку | фармацевтическая и медицинская промышленность | Фармацевтические товары |  |  |  |  | прочее | методы | 14 | ФБ
14694 | ГОСТ 20909.5-75 | заменен | Сперма быков неразбавленная. Методы испытаний физических свойств | 1975-09-19 | 1976-07-01 | 2015-07-01 | 11.220 | Р39 | 988511 | Всесоюзный государственный научно-контрольный институт ветеринарных препаратов |  |  | Настоящий стандарт распространяется на неразбавленную свежеполученную сперму быков и устанавливает методы испытаний физических свойств спермы - цвета, вязкости, объема и массы эякулята, концентрацию водородных ионов (рН), осмотического давления, удельной электрической проводимости и концентрации спермиев | фармацевтическая и медицинская промышленность | Фармацевтические товары |  |  |  |  | прочее | методы | 14 | ФБ
14695 | ГОСТ 20909.6-75 | заменен | Сперма быков неразбавленная. Методы биохимических исследований | 1975-09-19 | 1976-07-01 | 2015-07-01 | 11.220 | Р39 | 988511 | Всесоюзный государственный научно-контрольный институт ветеринарных препаратов |  |  | Настоящий стандарт распространяется на неразбавленную свежеполученную сперму быков и устанавливает методы биохимических исследований с целью определения содержания аденозинфосфатов с спермиях и микроэлементов и кетоновых тел в сперме | фармацевтическая и медицинская промышленность | Фармацевтические товары |  |  |  |  | прочее | методы | 14 | ФБ
15015 | ГОСТ 21238-93 | действует | Инструменты хирургические. Нережущие шарнирные инструменты. Общие требования и методы испытаний | 1994-06-02 | 1995-01-01 |  | 11.040.30 | Р21 | 943510;943541 | Госстандарт России |  | 14 - Медицинские инструменты | Настоящий стандарт устанавливает общие технические требования, предъявляемые к группе нережущих шарнирных инструментов, применяемых в хирургии | фармацевтическая и медицинская промышленность | Медицинские приборы |  |  |  |  | прочее | методы | 14 | ФБ
15016 | ГОСТ 21239-93 | действует | Инструменты хирургические. Ножницы. Общие требования и методы испытаний | 1994-06-02 | 1995-01-01 |  | 11.040.30 | Р21 | 943340 | Госстандарт России |  | 14 - Медицинские инструменты | Настоящий стандарт устанавливает общие технические требования и методы испытаний ножниц, применяемых в хирургии | фармацевтическая и медицинская промышленность | Медицинские приборы |  |  |  |  | прочее | методы | 14 | ФБ
15017 | ГОСТ 21240-89 | действует | Скальпели и ножи медицинские. Общие технические требования и методы испытаний | 1989-06-26 | 1990-01-01 | 2024-06-01 | 11.040.30 | Р21 | 943520 | Министерство приборостроения, средств автоматизации и систем управления |  | 14 - Медицинские инструменты | Настоящий стандарт распространяется на скальпели и ножи, применяемые во всех областях хирургии, кроме микрохирургии. Стандарт не распространяется на скальпели со съемными лезвиями, кольцеватые, дисковые, пластинчатые ножи, имеющие подвижное относительно ручки лезвие, ультразвуковые и изделия одноразового применения | фармацевтическая и медицинская промышленность | Медицинские приборы |  |  |  |  | прочее | методы | 14 | ФБ
15019 | ГОСТ 21241-89 | действует | Пинцеты медицинские. Общие технические требования и методы испытаний | 1989-06-26 | 1990-01-01 | 2024-06-01 | 11.040.30 | Р21 | 943580 | Министерство приборостроения, средств автоматизации и систем управления |  | 14 - Медицинские инструменты | Настоящий стандарт распространяется на медицинские пинцеты, применяемые при хирургических операциях и анатомических исследованиях, изготовляемые для нужд народного хозяйства и экспорта. Настоящий стандарт не распространяется на ножницы-пинцеты, пинцеты-щипцы зубные, пинцеты с травматической рабочей частью, пинцеты шарнирные и шарнирно-ползунные | фармацевтическая и медицинская промышленность | Медицинские приборы |  |  |  |  | прочее | методы | 14 | ФБ
15331 | ГОСТ 21643-82 | заменен | Сшиватели медицинские. Общие технические условия | 1982-12-30 | 1984-01-01 | 2023-07-01 | 11.040.30 | Р21 | 943111;943112 | Минздрав СССР |  | 14 - Медицинские инструменты | Настоящий стандарт распространяется на сшиватели медицинские многократного применения, предназначенные для соединения органов и тканей с помощью металлических скобок при хирургических операциях, изготовляемые для нужд народного хозяйства и экспорта | фармацевтическая и медицинская промышленность | Медицинские приборы |  |  |  |  | прочее | прочее | 14 | ФБ
15416 | ГОСТ 21802-84 | действует | Паста хвойная хлорофилло-каротиновая. Технические условия | 1984-03-27 | 1985-07-01 |  | 71.100.70 | Р14 | 245522 | Госкомитет СССР по лесному хозяйству |  |  | Настоящий стандарт распространяется на хлорофилло-каротиновую хвойную пасту, получаемую из бензинового экстракта хвойной древесной зелению. Хлорофилло-каротиновая хвойную паста предназначается в качестве биоактивной добавки в парфюмерно-косметические изделия, а также в качестве кормовой добавки сельскохозяйственным животным и птицам | фармацевтическая и медицинская промышленность | [5 empty] | прочее | прочее | 14 | ФБ
15448 | ГОСТ 21816-89 | действует | Трава чабреца обмолоченная. Технические условия | 1989-12-08 | 1990-07-01 |  | 11.120.10 | Р63 | 937275 | Минмедпром СССР |  |  | Настоящий стандарт распространяется на высушенную и обмолоченную траву дикорастущего полукустарника чабреца семейства губоцветных, предназначенную для использования в качестве лекарственного сырья и в пищевой промышленности | фармацевтическая и медицинская промышленность | Фармацевтические товары |  |  |  |  | прочее | прочее | 14 | ФБ
15456 | ГОСТ 21825-76 | действует | Сок желудочный натуральный "Эквин" (для ветеринарных целей). Технические условия | 1976-05-13 | 1977-01-01 |  | 11.220 | Р31 | 935894 | Всесоюзный государственный научно-контрольный институт ветеринарных препаратов; Ленинградский ветеринарный институт |  |  | Настоящий стандарт распространяется на натуральный желудочный сок "Эквин", получаемый от здоровых лошадей и применяемый для лечебных целей в ветеринарии | фармацевтическая и медицинская промышленность | Фармацевтические товары |  |  |  |  | прочее | прочее | 14 | ФБ
15515 | ГОСТ 21908-93 | действует | Трава душицы. Технические условия | 1994-06-02 | 1995-01-01 |  | 11.120.10 | Р64 | 937269 | Госстандарт России |  |  | Настоящий стандарт распространяется на высушенную цельную и измельченную траву многолетнего дикорастущего травянистого растения душицы обыкновенной семейства яснотковых, предназначенную для использования в качестве лекарственного сырья и в пищевой промышленности | фармацевтическая и медицинская промышленность | Фармацевтические товары |  |  |  |  | прочее | прочее | 14 | ФБ
15656 | ГОСТ 22090-89 | заменен | Боры зубоврачебные. Общие технические требования и методы испытаний | 1989-06-26 | 1990-01-01 | 1995-01-01 | 11.060.20 | Р21 | 943370 | НПО "Мединструмент" |  |  |  | фармацевтическая и медицинская промышленность | Медицинские приборы |  |  |  |  | прочее | методы | 14 | Ср.Р
15657 | ГОСТ 22090.1-93 | действует | Инструменты стоматологические вращающиеся. Часть 1. Боры стальные и твердосплавные | 1994-06-02 | 1995-01-01 |  | 11.060.20 | Р21 | 943370 | Госстандарт России |  | 279 - Зубоврачебное дело | Настоящий стандарт устанавливает размеры и требования к десяти наиболее широко используемым формам стальных и твердосплавных боров | фармацевтическая и медицинская промышленность | Медицинские приборы |  |  |  |  | прочее | прочее | 14 | ФБ
15658 | ГОСТ 22090.2-93 | действует | Инструменты стоматологические вращающиеся. Часть 2. Боры стальные и твердосплавные для окончательной обработки (Финиры) | 1994-06-02 | 1995-01-01 |  | 11.060.20 | Р21 | 943370 | Госстандарт России |  | 279 - Зубоврачебное дело | Настоящий стандарт устанавливает размеры и требования к двенадцати наиболее широко используемым формам стальных и твердосплавных боров для окончательной обработки | фармацевтическая и медицинская промышленность | Медицинские приборы |  |  |  |  | прочее | прочее | 14 | ФБ
15727 | ГОСТ 22224-83 | действует | Динамометры ручные плоскопружинные. Технические условия | 1983-01-24 | 1984-01-01 |  | 11.040.55 | Р24 | 944122 | Минмедпром; Нижне-Тагильский медико-инструментальный завод |  | 11 - Медицинские приборы и препараты | Настоящий стандарт распространяется на ручные плоскопружинные динамометры для измерения мышечной силы кисти руки, предназначенные для эксплуатации в условиях УХЛ 4.2 и О4.2 по ГОСТ 20790-82, и устанавливает требования к динамометрам, изготовляемым для нужд народного хозяйства и экспорта | фармацевтическая и медицинская промышленность | Медицинские приборы |  |  |  |  | прочее | прочее | 14 | ФБ
15816 | ГОСТ 22340-89 | действует | Аквадистилляторы медицинские электрические. Общие технические требования и методы испытаний | 1989-06-26 | 1990-07-01 |  | 11.080.10 | Р26 | 945140 | Министерство приборостроения, средств автоматизации и систем управления СССР; ЦКПТБ "Медоборудование" |  | 12 - Медицинское оборудование | Настоящий стандарт распространяется на медицинские электрические аквадистилляторы, предназначенные для производства дистиллированной воды и воды для инъекций в медицинских учереждениях. Стандарт не распространяется на огневые, судовые аквадистилляторы и на аквадистилляторы, входящие в комплект передвижных установок | фармацевтическая и медицинская промышленность | Медицинские приборы |  |  |  |  | прочее | методы | 14 | ФБ
15855 | ГОСТ 22379-93 | действует | Изделия ватно-марлевые медицинские. Технические условия | 1994-06-02 | 1995-01-01 |  | 11.120.20 | Р12 | 846110 | Госстандарт России |  |  | Настоящий стандарт распространяется на ватно-марлевые медицинские изделия: подушечки и ленту. Ватно-марлевые подушечки предназначаются для перевязки ран и ожогов. Ватно-марлевая лента предназначается для изготовления нестерильных подушечек различной формы и размеров | фармацевтическая и медицинская промышленность | [5 empty] | прочее | прочее | 14 | ФБ
15857 | ГОСТ 22380-93 | действует | Повязки фиксирующие контурные. Технические условия | 1994-06-02 | 1995-01-01 |  | 11.120.20 | Р12 | 815824 | Госстандарт России |  |  | Настоящий стандарт распространяется на готовые фиксирующие контурные повязки, предназначенные для закрепления ватно-марлевых подушечек при перевязке ран и ожогов | фармацевтическая и медицинская промышленность | [5 empty] | прочее | прочее | 14 | ФБ
16071 | ГОСТ 22636-77 | действует | Спермосан-3. Технические условия | 1977-07-27 | 1978-01-01 |  | 11.220 | Р31 | 933700 | Всесоюзный государственный научно-контрольный институт ветеринарных препаратов; Красноярский завод медицинских препаратов |  |  | Настоящий стандарт распространяется на препарат спермосан-3, представляющий собой нетоксичную для спермиев животных смесь бензилпенициллина (калиевая или натриевая соль), стрептомицина сульфата и растворимого стрептоцида, предназначенную для санации спермы производителей сельскохозяйственных животных | фармацевтическая и медицинская промышленность | Фармацевтические товары |  |  |  |  | прочее | прочее | 14 | ФБ
16082 | ГОСТ 22649-83 | действует | Стерилизаторы воздушные медицинские. Общие технические условия | 1983-01-24 | 1984-01-01 |  | 11.080.10 | Р26 | 945122 | Министерство медицинской промышленности; Министерство здравоохранения СССР |  | 12 - Медицинское оборудование | Настоящий стандарт распространяется на медицинские воздушные стерилизаторы, предназначенные для применения в медицинских учреждения внутри страны и для экспорта. Стандарт не распространяется на стерилизаторы для биотехнологии. Стандарт не распространяется на стерилизаторы, разработанные до 1972 года | фармацевтическая и медицинская промышленность | Фармацевтические товары |  |  |  |  | прочее | прочее | 14 | ФБ
16249 | ГОСТ 22839-88 | действует | Корни и корневища солодки. Технические условия | 1988-03-02 | 1989-01-01 |  | 11.120.10 | Р65 | 972549 | Государственный агропромышленный комитет СССР |  |  | Настоящий стандарт распространяется на неочищенные целые высушенные корни и корневища дикорастущих и культивируемых многолетних и травянистых растений солодки голой и солодки уральской, семейства бобовых, применяемые для нужд народного хозяйства в качестве технического сырья, сырья для пищевой, медицинской промышленности и для экспорта | фармацевтическая и медицинская промышленность | Фармацевтические товары |  |  |  |  | прочее | прочее | 14 | ФБ
16250 | ГОСТ 22840-77 | действует | Экстракт солодкового корня. Технические условия | 1977-12-05 | 1979-01-01 |  | 11.120.10 | Р65 | 972549;937740;916900 | Минсельхоз СССР |  |  | Настоящий стандарт распространяется на густой экстракт солодкового корня, предназначенный для использования в качестве технического сырья и сырья для пищевой промышленности, а также на твердый в брикетах экстракт солодкового корня, предназначенный для использования в качестве технического сырья. Настоящий стандарт устанавливает требования к густому и твердому в брикетах экстракту солодкового корня, изготовляемому для нужд народного хозяйства и поставки на экспорт | фармацевтическая и медицинская промышленность | Фармацевтические товары |  |  |  |  | прочее | прочее | 14 | ФБ
16393 | ГОСТ 23050-78 | заменен | Препараты биологические. Вирусвакцина ВГНКИ сухая культуральная против болезни Ауески. Технические условия | 1978-04-04 | 1979-01-01 | 2014-07-01 | 11.220 | Р31 | 938462 | Минсельхоз СССР |  |  | Настоящий стандарт распространяется на культуральную сухую вирусвакцину ВГНКИ, изготовленную из аттенуированного штамма ГНКИ вируса болезни Ауески, полученного в однослойной культуре клеток куриных эмбрионов и подвергнутого лиофильному высушиванию | фармацевтическая и медицинская промышленность | Фармацевтические товары |  |  |  |  | прочее | прочее | 14 | ФБ
16579 | ГОСТ 23267-78 | утратил силу в рф | Аптечки индивидуальные. Технические условия | 1978-08-31 | 1979-07-01 | 2012-07-01 | 11.160 | Р11 | 939812 | Министерство медицинской и микробиологической промышленности СССР |  |  | Настоящий стандарт распространяется на индивидуальные аптечки, предназначенные для профилактики и оказания первой помощи при радиационном поражении, поражении отравляющими веществами и бактериальными средствами личного состава вооруженных сил и населения | фармацевтическая и медицинская промышленность | Фармацевтические товары |  |  |  |  | прочее | прочее | 14 | ФБ
16580 | ГОСТ 23268.0-91 | действует | Воды минеральные питьевые лечебные, лечебно-столовые и природные столовые. Правила приемки и методы отбора проб | 1991-08-29 | 1992-07-01 |  | 67.160.20 | Р19 | 918540 | НПО напитков и минеральных вод (НПО НМВ) |  | 91 - Пивобезалкогольная и винодельческая продукция | Настоящий стандарт распространяется на лечебные, лечебно-столовые и природные столовые питьевые минеральные воды, разливаемые в бутылки и железнодорожные цистерны, и устанавливает требования к приемке продукции и методы отбора проб | фармацевтическая и медицинская промышленность | [5 empty] | прочее | методы | 14 | Ср.Р
16581 | ГОСТ 23268.1-91 | действует | Воды минеральные питьевые лечебные, лечебно-столовые и природные столовые. Методы определения органолептических показателей и объема воды в бутылках | 1991-08-29 | 1992-07-01 |  | 67.160.20 | Р19 | 918540 | НПО напитков и минеральных вод (НПО НМВ) |  | 91 - Пивобезалкогольная и винодельческая продукция | Настоящий стандарт распространяется на лечебные, лечебно-столовые и природные столовые питьевые минеральные воды и устанавливает методы определения органолептических показателей и объема воды в бутылках | фармацевтическая и медицинская промышленность | [5 empty] | прочее | методы | 14 | Ср.Р
16582 | ГОСТ 23268.2-91 | действует | Воды минеральные питьевые лечебные, лечебно-столовые и природные столовые. Методы определения двуокиси углерода | 1991-08-29 | 1992-07-01 |  | 67.160.20 | Р19 | 918540 | НПО напитков и минеральных вод (НПО НМВ) |  | 91 - Пивобезалкогольная и винодельческая продукция | Настоящий стандарт распространяется на лечебные, лечебно-столовые и природные столовые питьевые минеральные воды и устанавливает манометрический и титриметрический методы определения массовой доли растворенной двуокиси углерода | фармацевтическая и медицинская промышленность | [5 empty] | прочее | методы | 14 | Ср.Р
16583 | ГОСТ 23268.3-78 | действует | Воды минеральные питьевые лечебные, лечебно-столовые и природные столовые. Методы определения гидрокарбонат-ионов | 1978-09-01 | 1980-01-01 |  | 67.160.20 | Р19 | 918540 | НПО напитков и минеральных вод (НПО НМВ) |  | 91 - Пивобезалкогольная и винодельческая продукция | Настоящий стандарт распространяется на лечебные, лечебно-столовые и природные столовые питьевые минеральные воды и устанавливает методы определения гидрокарбонат-ионов | фармацевтическая и медицинская промышленность | [5 empty] | прочее | методы | 14 | Ср.Р
16584 | ГОСТ 23268.4-78 | действует | Воды минеральные питьевые лечебные, лечебно-столовые и природные столовые. Метод определения сульфат-ионов | 1978-09-01 | 1980-01-01 |  | 67.160.20 | Р19 | 918540 | НПО напитков и минеральных вод (НПО НМВ) |  | 91 - Пивобезалкогольная и винодельческая продукция | Настоящий стандарт распространяется на лечебные, лечебно-столовые и природные столовые питьевые минеральные воды и устанавливает титриметрический метод определения сульфат-ионов | фармацевтическая и медицинская промышленность | [5 empty] | прочее | методы | 14 | Ср.Р
16585 | ГОСТ 23268.5-78 | действует | Воды минеральные питьевые лечебные, лечебно-столовые и природные столовые. Методы определения ионов кальция и магния | 1978-09-01 | 1980-01-01 |  | 67.160.20 | Р19 | 918540 | НПО напитков и минеральных вод (НПО НМВ) |  | 91 - Пивобезалкогольная и винодельческая продукция | Настоящий стандарт распространяется на лечебные, лечебно-столовые и природные столовые питьевые минеральные воды и устанавливает титриметрический метод определения ионов кальция и магния; потенциометрический метод определения ионов кальция и атомно-абсорбционный метод определения ионов магния | фармацевтическая и медицинская промышленность | [5 empty] | прочее | методы | 14 | Ср.Р
16586 | ГОСТ 23268.6-78 | действует | Воды минеральные питьевые лечебные, лечебно-столовые и природные столовые. Методы определения ионов натрия | 1978-09-01 | 1980-01-01 |  | 67.160.20 | Р19 | 918540 | НПО напитков и минеральных вод (НПО НМВ) |  | 91 - Пивобезалкогольная и винодельческая продукция | Настоящий стандарт распространяется на лечебные, лечебно-столовые и природные столовые питьевые минеральные воды и устанавливает гравиметрический, колориметрический и пламенно-фотометрический методы определения ионов натрия | фармацевтическая и медицинская промышленность | [5 empty] | прочее | методы | 14 | Ср.Р
16587 | ГОСТ 23268.7-78 | действует | Воды минеральные питьевые лечебные, лечебно-столовые и природные столовые. Методы определения ионов калия | 1978-09-01 | 1980-01-01 |  | 67.160.20 | Р19 | 918540 | НПО напитков и минеральных вод (НПО НМВ) |  | 91 - Пивобезалкогольная и винодельческая продукция | Настоящий стандарт распространяется на лечебные, лечебно-столовые и природные столовые питьевые минеральные воды и устанавливает гравиметрический и пламенно-фотометрический методы определения ионов калия | фармацевтическая и медицинская промышленность | [5 empty] | прочее | методы | 14 | Ср.Р
16588 | ГОСТ 23268.8-78 | действует | Воды минеральные питьевые лечебные, лечебно-столовые и природные столовые. Методы определения нитрит-ионов | 1978-09-01 | 1980-01-01 |  | 67.160.20 | Р19 | 918540 | НПО напитков и минеральных вод (НПО НМВ) |  | 91 - Пивобезалкогольная и винодельческая продукция | Настоящий стандарт распространяется на лечебные, лечебно-столовые и природные столовые питьевые минеральные воды и устанавливает колориметрические методы определения нитрит-ионов: визуальный (ускоренный) и фотометрический | фармацевтическая и медицинская промышленность | [5 empty] | прочее | методы | 14 | Ср.Р
16589 | ГОСТ 23268.9-78 | действует | Воды минеральные питьевые лечебные, лечебно-столовые и природные столовые. Методы определения нитрат-ионов | 1978-09-01 | 1980-01-01 |  | 67.160.20 | Р19 | 918540 | НПО напитков и минеральных вод (НПО НМВ) |  | 91 - Пивобезалкогольная и винодельческая продукция | Настоящий стандарт распространяется на лечебные, лечебно-столовые и природные столовые питьевые минералдьные воды и устанавливает колориметрические и потенциометрический методы определения нитрат-ионов | фармацевтическая и медицинская промышленность | [5 empty] | прочее | методы | 14 | Ср.Р
16590 | ГОСТ 23268.10-78 | действует | Воды минеральные питьевые лечебные, лечебно-столовые и природные столовые. Метод определения ионов аммония | 1978-09-01 | 1980-01-01 |  | 67.160.20 | Р19 | 918540 | НПО напитков и минеральных вод (НПО НМВ) |  | 91 - Пивобезалкогольная и винодельческая продукция | Настоящий стандарт распространяется на лечебные, лечебно-столовые и природные столовые питьевые минеральные воды и устанавливает метод определения ионов аммония | фармацевтическая и медицинская промышленность | [5 empty] | прочее | методы | 14 | Ср.Р
16591 | ГОСТ 23268.11-78 | действует | Воды минеральные питьевые лечебные, лечебно-столовые и природные столовые. Метод определения ионов железа | 1978-09-01 | 1980-01-01 |  | 67.160.20 | Р19 | 918540 | НПО напитков и минеральных вод (НПО НМВ) |  | 91 - Пивобезалкогольная и винодельческая продукция | Настоящий стандарт распространяется на лечебные, лечебно-столовые и природные столовые питьевые минеральные воды и устанавливает титриметрический метод определения ионов железа | фармацевтическая и медицинская промышленность | [5 empty] | прочее | методы | 14 | Ср.Р
16592 | ГОСТ 23268.12-78 | действует | Воды минеральные питьевые лечебные, лечебно-столовые и природные столовые. Метод определения перманганатной окисляемости | 1978-09-01 | 1980-01-01 |  | 67.160.20 | Р19 | 918540 | НПО напитков и минеральных вод (НПО НМВ) |  | 91 - Пивобезалкогольная и винодельческая продукция | Настоящий стандарт распространяется на лечебные, лечебно-столовые и природные столовые питьевые минеральные воды и устанавливает метод определения перманганатной окисляемости | фармацевтическая и медицинская промышленность | [5 empty] | прочее | методы | 14 | Ср.Р
16593 | ГОСТ 23268.13-78 | действует | Воды минеральные питьевые лечебные, лечебно-столовые и природные столовые. Метод определения ионов серебра | 1978-09-01 | 1980-01-01 |  | 67.160.20 | Р19 | 918540 | НПО напитков и минеральных вод (НПО НМВ) |  | 91 - Пивобезалкогольная и винодельческая продукция | Настоящий стандарт распространяется на лечебные, лечебно-столовые и природные столовые питьевые минеральные воды и устанавливает метод определения ионов серебра колориметрическим титрованием | фармацевтическая и медицинская промышленность | [5 empty] | прочее | методы | 14 | Ср.Р
16594 | ГОСТ 23268.14-78 | действует | Воды минеральные питьевые лечебные, лечебно-столовые и природные столовые. Методы определения ионов мышьяка | 1978-09-01 | 1980-01-01 |  | 67.160.20 | Р19 | 918540 | НПО напитков и минеральных вод (НПО НМВ) |  | 91 - Пивобезалкогольная и винодельческая продукция | Настоящий стандарт распространяется на питьевые лечебные, лечебно-столовые и природные столовые минеральные воды и устанавливает колориметрический и броматометрический методы определения ионов мышьяка | фармацевтическая и медицинская промышленность | [5 empty] | прочее | методы | 14 | Ср.Р
16595 | ГОСТ 23268.15-78 | действует | Воды минеральные питьевые лечебные, лечебно-столовые и природные столовые. Методы определения бромид-ионов | 1978-09-01 | 1980-01-01 |  | 67.160.20 | Р19 | 918540 | НПО напитков и минеральных вод (НПО НМВ) |  | 91 - Пивобезалкогольная и винодельческая продукция | Настоящий стандарт распространяется на лечебные, лечебно-столовые и природные столовые питьевые минеральные воды и устанавливает колориметрический и йодометрический методы определения бромид-ионов | фармацевтическая и медицинская промышленность | [5 empty] | прочее | методы | 14 | Ср.Р
16596 | ГОСТ 23268.16-78 | действует | Воды минеральные питьевые лечебные, лечебно-столовые и природные столовые. Методы определения йодид-ионов | 1978-09-01 | 1980-01-01 |  | 67.160.20 | Р19 | 918540 | НПО напитков и минеральных вод (НПО НМВ) |  | 91 - Пивобезалкогольная и винодельческая продукция | Настоящий стандарт распространяется на лечебные, лечебно-столовые и природные столовые питьевые минеральные воды и устанавливает колориметрический и йодометрический методы определения йодид-ионов | фармацевтическая и медицинская промышленность | [5 empty] | прочее | методы | 14 | Ср.Р
16597 | ГОСТ 23268.17-78 | действует | Воды минеральные питьевые лечебные, лечебно-столовые и природные столовые. Методы определения хлорид-ионов | 1978-09-01 | 1980-01-01 |  | 67.160.20 | Р19 | 918540 | НПО напитков и минеральных вод (НПО НМВ) |  | 91 - Пивобезалкогольная и винодельческая продукция | Настоящий стандарт распространяется на лечебные, лечебно-столовые и природные столовые питьевые минеральные воды и устанавливает титриметрические методы определения хлорид-ионов | фармацевтическая и медицинская промышленность | [5 empty] | прочее | методы | 14 | Ср.Р
16598 | ГОСТ 23268.18-78 | действует | Воды минеральные питьевые лечебные, лечебно-столовые и природные столовые. Методы определения фторид-ионов | 1978-09-01 | 1980-01-01 |  | 67.160.20 | Р19 | 918540 | НПО напитков и минеральных вод (НПО НМВ) |  | 91 - Пивобезалкогольная и винодельческая продукция | Настоящий стандарт распространяется на лечебные, лечебно-столовые и природные столовые питьевые минеральные воды и устанавливает потенциометрический и колориметрический методы определения фторид-ионов | фармацевтическая и медицинская промышленность | [5 empty] | прочее | методы | 14 | Ср.Р
16782 | ГОСТ 23496-89 | утратил силу в рф | Эндоскопы медицинские. Общие технические требования и методы испытаний | 1989-06-26 | 1991-01-01 | 2021-03-01 | 11.040.55 | Р24 | 944004 | Министерство приборостроения, средств автоматизации и систем управления СССР | 296 - Оптика и оптические приборы | 11 - Медицинские приборы и препараты | Настоящий стандарт распространяется на медицинские эндоскопы с волоконными световодами, предназначенные для диагностического осмотра внутренних полостей человека и для проведения различных манипуляций и вмешательств (биопсия, полипэктомия, коагуляция и резекция тканей, извлечение инородных тел и др.) под визуальным контролем, и устанавливает общие технические требования на эндоскопы, предназначенные для нужд народного хозяйства и экспорта. Стандарт не распространяется на эндомикроскопы, а также на комплекс эндоскопа с кино-, теле-, и прочими устройствами, которые используются при эндоскопическом исследовании и лечении | фармацевтическая и медицинская промышленность | Медицинские приборы |  |  |  |  | прочее | методы | 14 | ФБ
16784 | ГОСТ 23498-79 | действует | Аппаратура искусственного кровообращения. Термины и определения | 1979-02-21 | 1980-01-01 |  | 01.040.11 | Р00 | 944400 | Минздрав СССР |  | 11 - Медицинские приборы и препараты | Настоящий стандарт устанавливает применяемые в науке, технике, производстве и медицинской практике термины и определения аппаратуры искусственного кровообращения | фармацевтическая и медицинская промышленность |  |  |  |  | 11.040.20 | фармацевтическая и медицинская промышленность | термины | 14 | ФБ
16941 | ГОСТ 23681-79 | действует | Сперма жеребцов неразбавленная свежеполученная. Технические условия | 1979-06-04 | 1980-07-01 |  | 11.220 | Р31 | 988510 | Минсельхоз СССР |  |  | Настоящий стандарт распространяется на свежеполученную неразбавленную сперму, взятую в искусственную вагину от жеребцов в возрасте 3 лет и старше и предназначенную для искусственного осеменения | фармацевтическая и медицинская промышленность | Фармацевтические товары |  |  |  |  | прочее | прочее | 14 | ФБ
16994 | ГОСТ 23745-79 | заменен | Сперма быков неразбавленная свежеполученная. Технические требования и методы испытаний | 1979-07-09 | 1980-07-01 | 2015-07-01 | 11.220 | Р31 | 989110 | Минсельхоз СССР |  |  | Настоящий стандарт распространяется на свежеполученную неразбавленную сперму, взятую в искусственную вагину от быков в возрасте 2 лет и старше и предназначенную для искусственного осеменения коров и телок | фармацевтическая и медицинская промышленность | Фармацевтические товары |  |  |  |  | прочее | методы | 14 | ФБ
17158 | ГОСТ 23881-79 | заменен | Туберкулин сухой очищенный (ППД) для птиц. Технические условия | 1979-11-11 | 1980-07-01 | 2015-01-01 | 11.220 | Р31 | 938850 | Минсельхоз СССР |  |  | Настоящий стандарт распространяется на сухой очищенный туберкулин (ППД) для птиц, полученный из культуральной жидкости микобактерий туберкулеза птичьего вида, выращенных на синтетической питательной среде | фармацевтическая и медицинская промышленность | Фармацевтические товары |  |  |  |  | прочее | прочее | 14 | ФБ
17179 | ГОСТ 23938-79 | действует | Корень женьшеня культивируемого свежий. Технические условия | 1979-12-28 | 1980-07-01 |  | 11.120.10 | Р65 | 972534 | Минмедпром |  |  | Настоящий стандарт распространяется на свежие корни культивируемого многолетнего травянистого растения женьшеня семейства аралиевых, предназначенные для использования в качестве лекарственного сырья | фармацевтическая и медицинская промышленность | Фармацевтические товары |  |  |  |  | прочее | прочее | 14 | ФБ
17276 | ГОСТ 24061-89 | заменен | Препараты биологические сухие. Метод определения влажности | 1989-03-30 | 1990-01-01 | 2014-07-01 | 11.220 | Р39 | 929100 | Госагропром СССР |  |  | Настоящий стандарт распространяется на высушенные различными способами биологические препараты и бактериальные концентраты, предназначенные для применения в ветеринарии, и устанавливает метод определения их влажности | фармацевтическая и медицинская промышленность | Фармацевтические товары |  |  |  |  | прочее | методы | 14 | ФБ
17350 | ГОСТ 24163-80 | действует | Среда лактозо-хелато-цитратно-желточная (ЛХЦЖ) для хранения спермы жеребцов. Технические условия | 1980-05-06 | 1981-07-01 |  | 11.220 | Р31 | 938880 | Минсельхоз СССР |  |  | Настоящий стандарт распространяется на лактозо-хелато- цитратно-желточную (ЛХЦЖ) среду, представляющую собой изотонический раствор безвредных для спермиев животных препаратов, предназначенную для хранения спермы жеребцов при температуре плюс 205 град. С и минус 196 град. С, используемую при искусственном осеменении кобыл | фармацевтическая и медицинская промышленность | Фармацевтические товары |  |  |  |  | прочее | прочее | 14 | ФБ
17353 | ГОСТ 24168-80 | заменен | Сперма жеребцов замороженная. Технические условия | 1980-05-12 | 1981-07-01 | 2018-07-01 | 11.220 | Р38 | 988551 | Минсельхоз СССР |  |  | Настоящий стандарт распространяется на замороженную сперму жеребцов, сохраняемую в жидком азоте при температуре - 196 град. С и предназначенную для искусственного осеменения кобыл | фармацевтическая и медицинская промышленность | Фармацевтические товары |  |  |  |  | прочее | прочее | 14 | ФБ
17428 | ГОСТ 24261-80 | действует | Стоматологическая техника. Знаки. Формы и размеры. Технические требования | 1980-06-23 | 1981-07-01 |  | 01.080.20 | Р00 | 945220 | Минмедпром |  | 279 - Зубоврачебное дело | Настоящий стандарт распространяется на знаки, предназначенные для информирования о назначении органов управления изделий стоматологической техники, и устанавливает их форму, размеры и технические требования к ним, а также требования к выполнению оригиналов знаков | фармацевтическая и медицинская промышленность |  |  |  |  | 11.060.01 | фармацевтическая и медицинская промышленность | прочее | 14 | ФБ
17430 | ГОСТ 24263-80 | действует | Приборы медицинские. Знаки информационные на эндоскопах и их функциональных элементах. Форма и размеры. Технические требования | 1980-06-24 | 1981-07-01 |  | 11.040.55 | Р00 | 944000 | Минмедпром |  | 11 - Медицинские приборы и препараты | Настоящий стандарт распространяется на знаки, предназначенные для информации о назначении и способе воздействия на органы управления эндоскопов и их функциональных элементов с целью изменения их параметров, и устанавливает их форму, размеры и технические требования к ним | фармацевтическая и медицинская промышленность | Медицинские приборы |  |  |  |  | прочее | прочее | 14 | ФБ
17432 | ГОСТ 24264-93 | утратил силу в рф | Аппараты ингаляционного наркоза и искусственной вентиляции легких. Соединения конические. Часть 1. Конические патрубки и гнезда | 1994-06-02 | 1995-01-01 | 2010-07-01 | 11.040.10 | Р22 | 944400 | Госстандарт России |  | 11 - Медицинские приборы и препараты | Настоящий стандарт устанавливает основные требования к размерам конических патрубков и гнезд, предназначенных для применения в дыхательных контурах, системах выведения анестезирующих газов и испарителях, а также к калибрам для их проверки | фармацевтическая и медицинская промышленность | Медицинские приборы |  |  |  |  | прочее | прочее | 14 | ФБ
17922 | ГОСТ 24827-81 | действует | Облучатели оптические медицинские. Термины и определения | 1981-06-09 | 1982-01-01 |  | 01.040.11 | Р00 |  | Минмедпром |  | 11 - Медицинские приборы и препараты | Настоящий стандарт устанавливает применяемые в науке, технике и производстве термины и определения основных понятий в области медицинских оптических облучателей | фармацевтическая и медицинская промышленность |  |  |  |  | 11.040.60 | фармацевтическая и медицинская промышленность | термины | 14 | ФБ
17954 | ГОСТ 24861-91 | утратил силу в рф | Шприцы инъекционные однократного применения | 1991-11-27 | 1992-07-01 | 2010-09-01 | 11.040.20 | Р21 | 943284 | Минмедпром СССР |  | 14 - Медицинские инструменты | Настоящий стандарт определяет требования, предъявляемые к стерильным инъекционным шприцам однократного применения, предназначенным для использования сразу же после наполнения и не рассчитанным на длительное содержание инъектируемой жидкости или образцов, например, в перфузионных насосах | фармацевтическая и медицинская промышленность | Медицинские приборы |  |  |  |  | прочее | прочее | 14 | ФБ
17968 | ГОСТ 24878-81 | действует | Электроды для съема биоэлектрических потенциалов. Термины и определения | 1981-07-10 | 1981-07-01 |  | 01.040.11 | Р00 |  | Минздрав СССР; Минмедпром |  | 11 - Медицинские приборы и препараты | Настоящий стандарт устанавливает применяемые в науке, технике и производстве термины и определения понятий в области биоэлектрических электродов, предназначенных для съема биоэлектрических потенциалов, создаваемых органами и тканями человека, находящегося в воздушной и водной средах | фармацевтическая и медицинская промышленность |  |  |  |  | 11.040.55 | фармацевтическая и медицинская промышленность | термины | 14 | ФБ
18126 | ГОСТ 25047-87 | действует | Устройства комплектные эксфузионные, инфузионные и трансфузионные однократного применения. Технические условия | 1987-03-20 | 1989-01-01 | 2024-06-01 | 11.040.20 | Р22 | 944477 | Министерство медицинской и микробиологической промышленности |  |  | Настоящий стандарт распространяется на комплектные эксфузионные, инфузионные и трансфузионные устройства однократного применения, предназначенные для взятия крови у донара, для вливания реципиенту растворов и переливания крови и ее компонентов, а также кровезаменителей и других трансфузионных сред из стеклянных и полимерных емкостей. Стандарт устанавливает требования к устройствам, изготовляемым для потребностей национальной экономики и экспорта в страны с умеренным и тропическим климатом. Устройства изготовляют в климатическом исполнении О2 по ГОСТ 15150 для работы при температуре от 5 до 45 град. С в условиях клиник, больниц, в службе скорой помощи, в полевых условиях, в учреждениях службы крови | фармацевтическая и медицинская промышленность | Медицинские приборы |  |  |  |  | прочее | прочее | 14 | ФБ
18131 | ГОСТ 25052-87 | утратил силу в рф | Аппараты для ультразвуковой терапии. Общие технические условия | 1987-12-24 | 1989-01-01 | 2023-08-01 | 11.040.60 | Р24 | 944453 | Министерство приборостроения, средств автоматизации и систем управления СССР; Минздрав СССР |  | 11 - Медицинские приборы и препараты | Настоящий стандарт распространяется на аппараты для ультразвуковой терапии, генерирующие ультразвуковые колебания с номинальной частотой 0,88; 1,76; 2,64 и 5,28 МГц в целях воздействия ими на ткани человека при лечении заболеваний в условиях медицинских учреждений, изготовляемые для нужд народного хозяйства и экспорта в страны с умеренным и тропическим климатом. Настоящий стандарт не распространяется на ультразвуковые аппараты для рефлексотерапии, аэрозольтерапии и на ультразвуковые части аппаратов, предназначенных для комбинированного воздействия ультразвуком и другими видами энергии | фармацевтическая и медицинская промышленность | Медицинские приборы |  |  |  |  | прочее | прочее | 14 | ФБ
18132 | ГОСТ 25053-87 | утратил силу в рф | Излучатели аппаратов для ультразвуковой терапии. Общие технические условия | 1987-12-24 | 1989-01-01 | 2023-08-01 | 11.040.60 | Р24 | 944459 | Министерство приборостроения, средств автоматизации и систем управления СССР; Минздрав СССР |  | 11 - Медицинские приборы и препараты | Настоящий стандарт распространяется на излучатели аппаратов для ультразвуковой терапии, предназначенные для преобразования высокочастотных электрических колебаний в ультразвуковые колебания на номинальной частоте 0,88; 1,76; 2,64; 5,25 МГц в целях воздействия ими на различные участки тела человека при лечении заболеваний в условиях медицинских учреждений. Стандарт устанавливает требования к излучателям с плоской и цилиндрической поверхностью, используемые для нужд народного хозяйства и экспорта в страны с умеренным и тропическим климатом. Настоящий стандарт не распространяется на измерительные преобразователи электрических колебаний в ультразвуковые | фармацевтическая и медицинская промышленность | Медицинские приборы |  |  |  |  | прочее | прочее | 14 | ФБ
18200 | ГОСТ 25134-82 | заменен | Бруцеллин ВИЭВ. Технические условия | 1982-02-12 | 1983-01-01 | 2015-01-01 | 11.220 | Р31 | 938850 | Минсельхоз СССР |  |  | Настоящий стандарт распространяется на бруцеллин ВИЭВ, представляющий собой стерильную жидкость, содержащую специфические вещества, извлеченные из бруцелл | фармацевтическая и медицинская промышленность | Фармацевтические товары |  |  |  |  | прочее | прочее | 14 | ФБ
18213 | ГОСТ 25148-82 | действует | Установки стоматологические стационарные. Общие технические требования. Методы испытаний | 1982-02-23 | 1982-07-01 |  | 11.060.20 | Р22 | 945221 | Минобщемаш СССР |  | 279 - Зубоврачебное дело | Настоящий стандарт распространяется на стоматологические стационарные установки, предназначенные для оказания стоматологической помощи. Стандарт не распространяется на установки, предназначенные для эксплуатации в передвижных стоматологических кабинетах | фармацевтическая и медицинская промышленность | Медицинские приборы |  |  |  |  | прочее | методы | 14 | ФБ
18307 | ГОСТ 25272-82 | заменен | Аппараты рентгеновские медицинские. Термины и определения | 1982-05-24 | 1983-07-01 | 2023-07-01 | 01.040.11 | Р00 |  | Министерство приборостроения, средств автоматизации и систем управления |  |  | Настоящий стандарт устанавливает применяемые в науке, технике и производстве термины и определения основных понятий в области медицинских рентгеновских аппаратов. Стандарт не распространяется на импульсные медицинские рентгеновские аппараты с длительностью импульса менее 0,1 мс | фармацевтическая и медицинская промышленность |  |  |  |  | 11.040.50 | фармацевтическая и медицинская промышленность | термины | 14 | ФБ
18309 | ГОСТ 25273-82 | заменен | Усилители рентгеновского изображения медицинских аппаратов. Термины и определения | 1982-05-24 | 1983-07-01 | 2023-07-01 | 01.040.11 | Р00 | 940000 | Министерство приборостроения, средств автоматизации и систем управления |  |  | Настоящий стандарт устанавливает применяемые в науке, технике и производстве термины и определения основных понятий в области усилителей рентгеновского изображения медицинских аппаратов. Стандарт не распространяется на оптические принадлежности, системы переноса и регистрации | фармацевтическая и медицинская промышленность |  |  |  |  | 11.040.50 | фармацевтическая и медицинская промышленность | термины | 14 | ФБ
18430 | ГОСТ 25375-82 | действует | Методы, средства и режимы стерилизации и дезинфекции изделий медицинского назначения. Термины и определения | 1982-08-05 | 1983-07-01 |  | 01.040.11 | Р00 |  | Минздрав СССР |  | 12 - Медицинское оборудование | Настоящий стандарт устанавливает применяемые в науке, технике и производстве термины и определения методов, средств и режимов стерилизации и дезинфекции изделий медицинского назначения, используемых в медицинской практике | фармацевтическая и медицинская промышленность |  |  |  |  | 11.080 | фармацевтическая и медицинская промышленность | термины | 14 | ФБ
18431 | ГОСТ 25377-82 | заменен | Иглы инъекционные многократного применения. Технические условия | 1982-08-09 | 1983-07-01 | 2017-01-01 | 11.040.25 | Р24 | 943220 | Минмедпром |  | 14 - Медицинские инструменты | Настоящий стандарт распространяется на инъекционные иглы многократного применения, предназначенные для введения различных жидкостей в организм и отсасывания из него различных жидкостей. Настоящий стандарт не распространяется на трубчатые иглы специального назначения, ветеринарные, а также имеющие головку, состоящую из нескольких деталей, уникальной формы заточки | фармацевтическая и медицинская промышленность | Медицинские приборы |  |  |  |  | прочее | прочее | 14 | ФБ
18832 | ГОСТ 25725-89 | действует | Инструменты медицинские. Термины и определения | 1989-03-29 | 1990-01-01 |  | 01.040.11 | Р00 | 943200;943300;943400;943500;943600 | Министерство приборостроения, средств автоматизации и систем управления СССР |  | 14 - Медицинские инструменты | Настоящий стандарт устанавливает термины и определения понятий в области медицинских инструментов. Термины, установленные настоящим стандартом, обязательны для применения во всех видах документации и литературы, входящих в сферу действия стандартизации или использующих результаты деятельности | фармацевтическая и медицинская промышленность |  |  |  |  | 11.040 | фармацевтическая и медицинская промышленность | термины | 14 | ФБ
19053 | ГОСТ 25981-83 | действует | Иглы хирургические. Общие технические условия | 1983-11-30 | 1984-07-01 |  | 11.040.30 | Р21 | 943212 | Минмедпром |  |  | Настоящий стандарт распространяется на хирургические иглы, применяемые для сшивания тканей при хирургических операциях, и устанавливает требования к иглам, изготовляемым для народного хозяйства и экспорта в страны с умеренным и тропическим климатами. Настоящий стандарт не распространяется на атравматические и специальные иглы | фармацевтическая и медицинская промышленность | Медицинские приборы |  |  |  |  | прочее | прочее | 14 | ФБ
19054 | ГОСТ 25982-83 | действует | Наконечники стоматологические к микроприводу. Общие технические условия | 1983-11-30 | 1984-07-01 |  | 11.060.20 | Р22 | 945226 | Министерство медицинской и микробиологической промышленности СССР |  | 279 - Зубоврачебное дело | Настоящий стандарт распространяется на стоматологические наконечники, предназначенные для крепления инструментов с хвостовиком диаметром 2,35 мм и передачи им вращения от микропривода для проведения зубоврачебных работ в клинических условиях и изготовляемые для нужд народного хозяйства и экспорта в страны с умеренным и тропическим климатом. Настоящий стандарт не распространяется на наконечники для уплотнения амальгамы, наконечники для зуботехнических работ и эндодонтические наконечники | фармацевтическая и медицинская промышленность | Медицинские приборы |  |  |  |  | прочее | прочее | 14 | ФБ
19067 | ГОСТ 25995-83 | действует | Электроды для съема биоэлектрических потенциалов. Общие технические требования и методы испытаний | 1983-12-09 | 1986-01-01 |  | 11.040.55 | Р24 | 944119 | Минмедпром |  | 11 - Медицинские приборы и препараты | Настоящий стандарт распространяется на проводящие пассивные электроды: вынесенные и встроенные кожные электрокардиографические, вынесенные кожные электроэнцефалографические, вынесенные кожные и игольчатые электромиографические, предназначенные для съема биоэлектрических потенциалов. Настоящий стандарт не распространяется на фетальные электроды и электроды, применяемые в экспериментальной медицине | фармацевтическая и медицинская промышленность | Медицинские приборы |  |  |  |  | прочее | методы | 14 | ФБ
19095 | ГОСТ 26029-83 | заменен | Сперма баранов неразбавленная свежеполученная. Технические требования и методы испытаний | 1983-12-19 | 1985-01-01 | 2015-07-01 | 11.220 | Р38 | 988531 | Минсельхоз СССР |  |  | Настоящий стандарт распространяется на свежеполученную неразбавленную сперму, взятую в искусственную вагину от здоровых баранов-доноров, предназначенную для искусственного осеменения овец | фармацевтическая и медицинская промышленность | Фармацевтические товары |  |  |  |  | прочее | методы | 14 | ФБ
19096 | ГОСТ 26030-83 | заменен | Сперма быков замороженная. Технические условия | 1983-12-19 | 1985-01-01 | 2016-07-01 | 11.220 | Р38 | 988511 | Минсельхоз СССР |  |  | Настоящий стандарт распространяется на замороженную сперму быков, предназначенную для искусственного осеменения коров и телок | фармацевтическая и медицинская промышленность | Фармацевтические товары |  |  |  |  | прочее | прочее | 14 | ФБ
19187 | ГОСТ 26161-89 | действует | Столы операционные. Общие технические требования и методы испытаний | 1989-06-27 | 1990-01-01 |  | 11.140 | Р22 | 945211 | Министерство приборостроения, средств автоматизации и систем управления СССР |  | 12 - Медицинское оборудование | Настоящий стандарт распространяется на общехирургические, специальные и перевязочные столы, предназначенные для применения в медицинских учреждениях внутри страны и для экспорта. Стандарт не распространяется на детские, переносные и перевозимые столы | фармацевтическая и медицинская промышленность | Медицинские приборы |  |  |  |  | прочее | методы | 14 | ФБ
19378 | ГОСТ 26332-84 | действует | Эндоскопы медицинские. Маркировка, упаковка, транспортирование и хранение | 1984-11-20 | 1985-07-01 |  | 11.040.55 | Р29 | 944003 | Минмедпром |  | 11 - Медицинские приборы и препараты | Настоящий стандарт распространяется на медицинские эндоскопы, предназначенные для осмотра полостей тела человека и для проведения различных манипуляций под контролем зрения (биопсия, коагуляция тканей, извлечение инородных тел), изготовляемые для нужд народного хозяйства и экспорта в страны с умеренным и тропическим климатом | фармацевтическая и медицинская промышленность | Медицинские приборы |  |  |  |  | прочее | прочее | 14 | ФБ
20028 | ГОСТ 27147-86 | действует | Вирусвакцина против трансмиссивного гастроэнтерита свиней (ТГЭ) культуральная. Технические требования и методы испытаний | 1986-12-11 | 1988-01-01 |  | 11.220 | Р31 | 938400 | Госагропром СССР |  |  | Настоящий стандарт распространяется на вирусвакцину против трансмиссивного гастроэнтерита свиней, изготовленную из авирулентного штамма вируса ТГЭ, выращенного в культуре клеток и подвергнутого сублимационному высушиванию, предназначенную для иммунизации супоросных свиноматок в пунктах, неблагополучных по ТГЭ | фармацевтическая и медицинская промышленность | Фармацевтические товары |  |  |  |  | прочее | методы | 14 | ФБ
20244 | ГОСТ 27429-87 | заменен | Изделия парфюмерно-косметические жидкие. Упаковка, маркировка, транспортирование и хранение | 1987-09-28 | 1989-01-01 | 2021-01-01 | 71.100.70 | Р19 |  | Госагропром СССР |  |  | Настоящий стандарт распространяется на жидкие парфюмерно-косметические изделия - жидкости, жидкие эмульсии, суспензии, гели и устанавливает требования к их упаковке, маркировке, транспортированию и хранению | фармацевтическая и медицинская промышленность | [5 empty] | прочее | прочее | 14 | ФБ
20250 | ГОСТ 27437-87 | действует | Стерилизаторы медицинские паровые и воздушные. Символы обслуживания | 1987-10-08 | 1988-07-01 |  | 01.080.20 | Р00 | 945120 | Министерство приборостроения, средств автоматизации и систем управления СССР |  | 12 - Медицинское оборудование | Настоящий стандарт распространяется на паровые и воздушные стерилизаторы, применяемые в медицине, и устанавливает символы, заменяющие надписи на устройствах управления и регулирования, а также в местах сигнализации фазы времени процесса стерилизации. Стандарт не распространяется на паровые стерилизаторы, поставленные на производство до 01.01.87 | фармацевтическая и медицинская промышленность |  |  |  |  | 11.080.10 | фармацевтическая и медицинская промышленность | прочее | 14 | ФБ
20659 | ГОСТ 27874-88 | действует | Диализаторы для внепочечного очищения крови. Общие технические требования и методы испытаний | 1988-10-28 | 1990-01-01 |  | 11.040.20 | Р24 | 944482 | ВНИИМП |  | 11 - Медицинские приборы и препараты | Настоящий стандарт распространяется на стерильные, апирогенные, нетоксичные диализаторы для внепочечного очищения крови однократного применения (далее - диализаторы), предназначенные для лечения пациентов с почечной недостаточностью. Стандарт устанавливает требования к диализаторам, изготовляемым для внутреннего рынка и экспорта в страны с умеренным и тропическим климатом. Вид климатического исполнения - У3 и Т2 по ГОСТ 15150. Настоящий стандарт не распространяется на катушечные диализаторы, требующие погружения в сосуд с диализатом | фармацевтическая и медицинская промышленность | Медицинские приборы |  |  |  |  | прочее | методы | 14 | ФБ
20660 | ГОСТ 27875-88 | действует | Наконечники стоматологические пневмотурбинные и муфты шлангов. Присоединительные размеры | 1988-10-28 | 1989-07-01 |  | 11.060.20 | Р22 | 945226 | НПО "Мединструмент" |  | 279 - Зубоврачебное дело | Настоящий стандарт распространяется на стоматологические пневмотурбинные наконечники, пневматические аппараты для снятия зубного камня (далее - наконечники), пневмобормашины и устанавливает присоединительные размеры наконечников и муфт гибких шлангов, предназначенных для соединения наконечников и гибких шлангов пневмобормашин, с помощью которых обеспечивается питание наконечников водой, воздухом, светом и отвод воздуха | фармацевтическая и медицинская промышленность | Медицинские приборы |  |  |  |  | прочее | прочее | 14 | Ср.Р
20662 | ГОСТ 27878-88 | действует | Системы и комплексы медицинские автоматизированные. Термины и определения | 1988-10-28 | 1989-07-01 |  | 01.040.11 | Р00 | 940100 | ВНИИМП |  | 11 - Медицинские приборы и препараты | Настоящий стандарт устанавливает термины и определения понятий в области автоматизированных медицинских систем и комплексов, предназначенных для реализации медицинского технологического процесса в части диагностики, лечения и (или) реабилитации пациентов в лечебно-профилактических учреждениях массовой обращаемости. Настоящий стандарт не распространяется на неатоматизированные системы и комплексы медицинского назначения. Термины, устанавливаемые настоящим стандартом, обязательны для применения во всех видах документов и литературе, входящих в сферу действия стандартизации или использующих результаты этой деятельности | фармацевтическая и медицинская промышленность | [5 empty] | прочее | термины | 14 | ФБ
20808 | ГОСТ 28040-89 | действует | Комплекс систем обеспечения жизнедеятельности космонавта в пилотируемом космическом аппарате. Термины и определения | 1989-02-28 | 1990-07-01 |  | 01.040.11 | Р00 | 940100 | Минздрав СССР |  |  | Настоящий стандарт устанавливает термины и определения понятий, относящихся к функциональному составу бортовых штатных средств комплекса систем обеспечения жизнедеятельности (КСОЖ) космонавта в пилотируемом космического аппарате. Настоящий стандарт не распространяется на наземные средства обеспечения космического полета | фармацевтическая и медицинская промышленность |  |  |  |  | 49.140 | авиастроительная промышленность | термины | 14 | ФБ
20846 | ГОСТ 28083-89 | заменен | Препараты биологические. Метод контроля вакуума в ампулах и флаконах | 1989-03-29 | 1990-01-01 | 2014-07-01 | 11.220 | Р31 | 929100 | Госагропром СССР |  |  | Настоящий стандарт распространяется на сухие биологические препараты в ампулах или флаконах, применяемые в животноводстве и ветеринарии, и устанавливает метод определения вакуума | фармацевтическая и медицинская промышленность | Фармацевтические товары |  |  |  |  | прочее | методы | 14 | ФБ
20849 | ГОСТ 28085-89 | заменен | Препараты биологические. Метод бактериологического контроля стерильности | 1989-03-31 | 1990-01-01 | 2014-07-01 | 11.220 | Р31 | 929100 | Госагропром СССР |  |  | Настоящий стандарт распространяется на биологические ветеринарные препараты и устанавливает метод бактериологического контроля стерильности. Настоящий стандарт не распространяется на живые вакцины | фармацевтическая и медицинская промышленность | Фармацевтические товары |  |  |  |  | прочее | методы | 14 | ФБ
20851 | ГОСТ 28086-89 | заменен | Вакцина против миксоматоза кроликов. Технические требования и методы контроля | 1989-03-31 | 1990-01-01 | 2015-01-01 | 11.220 | Р31 | 938200 | Госагропром СССР |  |  | Настоящий стандарт распространяется на сухую вакцину против миксоматоза кроликов, содержащую живой аттенуированный вирус миксомы, предназначенную для профилактической иммунизации кроликов протим миксоматоза | фармацевтическая и медицинская промышленность | Фармацевтические товары |  |  |  |  | прочее | методы | 14 | ФБ
20853 | ГОСТ 28087-89 | действует | Вакцина против ботулизма норок. Технические требования и методы контроля | 1989-03-31 | 1990-01-01 |  | 11.220 | Р31 | 938200 | Госагропром СССР |  |  | Настоящий стандарт распространяется на вакцину против ботулизма норок, изготовленную из культуры штамма С1. botulinum типа С-альфа, инактивированную формалином и осажденную алюмокалиевыми квасцами и предназначенную для профилактической иммунизауии норок | фармацевтическая и медицинская промышленность | Фармацевтические товары |  |  |  |  | прочее | методы | 14 | ФБ
20898 | ГОСТ 28131-89 | действует | Кресла стоматологические. Общие технические требования и методы испытаний | 1989-04-27 | 1990-07-01 |  | 11.060.20 | Р22 | 945214 | СКБ СО и Э |  | 279 - Зубоврачебное дело | Настоящий стандарт распространяется на стоматологические кресла с электромеханическим и электрогидравлическим приводом, изготавляемые для нужд народного хозяйства и экспорта. Настоящий стандарт не распространяется на стоматологические кресла, предназначенные для детей и эксплуатации в специальных условиях | фармацевтическая и медицинская промышленность | Медицинские приборы |  |  |  |  | прочее | методы | 14 | Ср.Р
21064 | ГОСТ 28303-89 | заменен | Изделия парфюмерно-косметические. Упаковка, маркировка, транспортирование и хранение | 1989-10-25 | 1991-01-01 | 2021-01-01 | 71.100.70 | Р19 | 915000 | Госагропром СССР |  |  | Настоящий стандарт распространяется на парфюмерно-косметические (ПК) изделия - кремо-, геле- и пастообразные, имеющие густую консистенцию, порошкообразные, компактные, кристаллические или воскообразные и устанавливает требования к их маркировке, транспортной упаковке, транспортированию и хранению. Стандарт не распространяется на потребительскую упаковку порошкообразных, компактных, кристаллических или воскообразных ПК изделий. Стандарт не распространяется на жидкие парфюмерно-косметические изделия | фармацевтическая и медицинская промышленность | [5 empty] | прочее | прочее | 14 | ФБ
21074 | ГОСТ 28311-89 | заменен | Дозаторы медицинские лабораторные. Общие технические требования и методы испытаний | 1989-10-26 | 1990-07-01 | 2022-03-01 | 11.040.99 | Р27 | 945240 | Министерство приборостроения, средств автоматизации и систем управления СССР |  | 11 - Медицинские приборы и препараты | Настоящий стандарт распространяется на медицинские лабораторные дозаторы жидкостей, предназначенные для формирования объемов доз биологических жидкостей и жидких реактивов при проведении анализа в лабораториях медицинских учреждений. Настоящий стандарт не распространяется на дозаторы жидкостей, встроенные в другие приборы или являющиеся составными частями специальных систем и комплексов, дозаторы однократного использования, а также дозаторы, предназначенные для дозирования биожидкостей и реактивов в подогретом состоянии | фармацевтическая и медицинская промышленность | Медицинские приборы |  |  |  |  | прочее | методы | 14 | ФБ
21104 | ГОСТ 28333-89 | действует | Вакцина живая сухая против рожи свиней из штамма ВР-2. Технические условия | 1989-11-16 | 1990-07-01 |  | 11.220 | Р31 | 938415 | Госагропром СССР |  |  | Настоящий стандарт распространяется на живую сухую вакцину против рожи свиней из штамма ВР-2, представляющую собой концентрированную живую культуру вакцинного штамма ВР-2, разведенную в сахарозо-пептон-желатиновой среде на калий-фосфатном буфере, подвергнутую сублимационному высушиванию и предназначенную для профилактической иммунизации свиней против данного заболевания | фармацевтическая и медицинская промышленность | Фармацевтические товары |  |  |  |  | прочее | прочее | 14 | ФБ
21156 | ГОСТ 28385-89 | действует | Комплексы медицинского назначения передвижные (подвижные) на автомобильных шасси. Цветографические схемы. Опознавательные знаки. Технические требования | 1989-12-20 | 1991-01-01 |  | 11.140 | Р28 | 945000 | Минздрав СССР |  | 11 - Медицинские приборы и препараты | Настоящий стандарт распространяется на передвижные (подвижные) комплексы медицинского назначения и отдельные изделия медицинского назначения, выполненные или смонтированные на автомобильных шасси или прицепах к ним, а также на медицинские обитаемые контейнеры. Стандарт не распространяется на автомобили скорой помощи и реанимации | фармацевтическая и медицинская промышленность | Медицинские приборы |  |  |  |  | прочее | прочее | 14 | ФБ
21157 | ГОСТ 28386-89 | действует | Аппаратура гипербарической оксигенации. Общие технические требования | 1989-12-20 | 1991-07-01 |  | 11.040.10 | Р24 | 944465 | Минздрав СССР |  | 11 - Медицинские приборы и препараты | Настоящий стандарт распространяется на аппаратуру гипербарической оксигенации, предназначенную для лечения людей в гипербарической медицинской газовой среде, и устанавливает общие технические требования | фармацевтическая и медицинская промышленность | Медицинские приборы |  |  |  |  | прочее | прочее | 14 | ФБ
21192 | ГОСТ 28417-89 | действует | Вакцина против инфекционной энтеротоксемии овец, анаэробной дизентерии ягнят и некротического энтерита поросят, вызываемых клостридиум перфрингенс типов С, D. Технические требования и методы контроля | 1989-12-28 | 1990-07-01 |  | 11.220 | Р31 |  | Главком ветеринарии при Госкомиссии Совмина СССР по продовольствию и закупкам |  |  | Настоящий стандарт распространяется на вакцину против энтеротоксемии овец и анаэробной дизентерии ягнят, изготовленную из производственных штаммов Клостридиум перфрингенс типов C и D, инактивированных теплом и формалином и сорбированных на геле гидрата окиси алюминия | фармацевтическая и медицинская промышленность | Фармацевтические товары |  |  |  |  | прочее | методы | 14 | Ср.Р
21333 | ГОСТ 28546-90 | заменен | Мыло туалетное. Общие технические условия | 1990-04-27 | 1992-01-01 | 2005-01-01 | 71.100.70 | Р16 | 914400 | НПО "Масложирпром" |  | 238 - Масла растительные и продукты их переработки | Настоящий стандарт распространяется на туалетное мыло, представляющее собой продукт, состоящий из натриевых солей натуральных и синтетических жирных кислот с добавлением красителей, отдушивающих и отбеливающих веществ, пластификаторов, антиоксидантов и других компонентов, улучшающих потребительские и косметические свойства мыла, а также с добавлением антисептических и смягчающих веществ | фармацевтическая и медицинская промышленность | [5 empty] | прочее | прочее | 14 | Ср.Р
21541 | ГОСТ 28703-90 | действует | Приборы автоматические и полуавтоматические для косвенного измерения артериального давления. Общие технические требования и методы испытаний | 1990-10-29 | 1992-01-01 |  | 11.040.55 | Р24 | 944130 | Минздрав СССР |  | 11 - Медицинские приборы и препараты | Настоящий стандарт распространяется на приборы с автоматическим циклом для косвенного измерения максимального (систолического) и минимального (диастолического) артериального давления у человека компрессионным методом (ИАД). Настоящий стандарт не распространяется на ИАД для неонатальных пациентов | фармацевтическая и медицинская промышленность | Медицинские приборы |  |  |  |  | прочее | методы | 14 | ФБ
22049 | ГОСТ 29112-91 | действует | Среды питательные плотные (для ветеринарных целей). Общие технические условия | 1991-10-08 | 1992-10-01 |  | 11.220 | Р35 | 938880 | Госкомитет СССР по продовольствию и закупкам |  |  | Настоящий стандарт распространяется на плотные питательные среды: агар мясопептонный (МПА), агар Хоттингера, агар печеночный, агар Сабуро, сусло-агар, предназначенные для выращивания микроорганизмов | фармацевтическая и медицинская промышленность | Фармацевтические товары |  |  |  |  | прочее | прочее | 14 | ФБ